## PRZEDMIAR INWESTORSKI
Ujęcie wody „ Majówka” w Karpaczu
|  | PRELIMINARZ KOSZTÓW | PRZEDMIAR ROBÓT
Lp | baza norm. | Nr. ST | Opis pozycji | J.m. | Ilość
I | STAN | B 01 00 00 | ROBOTY BUDOWLANO MONTAŻOWE - KOMORA FILTRÓW
1.0 | ELEMENT | B 01 01 00 | Roboty ziemne
1.1 | 201-0101-02-00 | B 01 01 01 | Mechaniczne karczowanie drzew z obcięciem wierzchołków i gałęzi piłą mechaniczną, przy średnicy drzew: 16-25 cm | szt | 22
1.2 | 201-0110-01-00 | B 01 01 02 | Transport na odległość do 2 km dłużyc Dodatek za każde dalsze 0,5 km odległości transportu: dłużyc - krotność 2 22*3,14*0,18*0,18/4*8,0 = | m3 | 4.476
1.3 | 201-0110-03-00 | B 01 01 03 | Transport na odległość do 2 km gałęzi Dodatek za każde dalsze 0,5 km odległości transportu: karpiny i gałęzi - krotość 2 22*0,8 = | mp | 17.6
1.4 | 201-0111-04-00 | B 01 01 04 | Oczyszczenie terenu po wykarczowaniu, z drobnych gałęzi, korzeni i kory bez wrzosu z wywiezieniem 6000*0,5 = | m2 | 3000
1.5 | 201-0119-01-00 | B 01 01 05 | Usunięcie warstwy ziemi urodzajnej /humusu/ za pomocą spycharek, przy grubości warstwy: do 15 cm 6000*0,7 = | m2 | 4200
1.6 | 201-0221-01-10 | B 01 01 06 | Przemieszczenie gruntu kat. I-II na odległość do 10 m spycharkamii o mocy: 50 kW 4280*0,15 = | m3 | 642
1.7 | 201-0221-04-00 | B 01 01 07 | Dopłata za każde dalsze rozpoczęte 10 m odległości przemieszczania gruntu kat. I-II ponad 10 do 30 m, spycharkami gąsienicowymi o mocy: 55 kW (75 KM) | m3 | 642
1.8 | 201-0212-09-10 | B 01 01 08 | Wykopy oraz przekopy wykonywane na odkład koparkami podsiębiernymi o pojemności łyżki 0,60 m3, w gruncie kategorii: IV komora filtrów : (12,40+0,5)*(6,40+0,5*2)*0,50+(3,55+0,50)*(3,70+0,50*2)*0,90 = 64,862 mury oporowe MA i MB : (0,20+0,50*2)*2,50*1,4 | m3 | 100.962
1.9 | 201-0221-02-00 | B 01 01 09 | Przemieszczenie gruntu kat. III na odległość do 10 m spycharkami gąsienicowymi o mocy: 55 kW (75 KM) komora filtrów : (12,40+0,5)*(6,40+0,5*2)*0,50+(3,55+0,50)*(3,70+0,50*2)*0,50 = 57,248 mury oporowe MA i MB : (0,20+0,50 | m3 | 86.168
1.10 | 201-0501-03-00 | B 01 01 10 | Ręczne zasypywanie wykopów ze skarpami warstwami 20 cm materiałem filtracyjnym - kruszywa frakcjonowane zzagęszczaniem warstw mechanicznie grunt kat.I-III (0,90+1,30)/2*(21,70*4,25+8,40*3,10) = | m3 | 130.092
2.0 | ELEMENT | B 01 02 00 | Konstrukcja komory i murów oporowych zewnętrznych
2.1 | 202-1103-01-00 | B 01 02 01 | Podkłady z ubitych materiałów sypkich w budownictwie mieszkaniowym i użyteczności publicznej: na podłożu gruntowym, z pospółki (12,10*6,0+1,0*3,0+2,05*3,0-1,2*2,5/2)*0,30 = | m3 | 24.075
2.2 | 202-1101-01-00 | B 01 02 02 | Podkłady betonowe w budownictwie mieszkaniowym i użyteczności publicznej, z transportem i układaniem ręcznym: na podłożu gruntowym, z betonu zwykłego B-10 Ł1 ;Ł2 : 1,0*0,10*17,60+0,8*0,10*3,70 = 2,056 Ł3;Ł4 : 1,5**0,10*(12, | m3 | 8.792
2.3 | 202-0202-03-00 | B 01 02 03 | Ławy fundamentowe żelbetowe prostokątne o szerokości: ponad 0,8 do 1,3 m - BETON B-20; wodoodporny Ł1 ;Ł2 : 1,0*0,30*17,60+0,8*0,30*3,70 = 6,168 Ł5;Ł6 : 1,20*0,30*9,0 = 3,240 Ł7;Ł8;Ł9 : 1,0*0,30*6,0+1,2*0,30*6,5+1 | m3 | 19.596
2.4 | 202-0202-04-00 | B 01 02 04 | Ławy fundamentowe żelbetowe prostokątne o szerokości: ponad 1,3 m - BETON B-20; wodoodporny 1,5*0,30*(12,5+3,4) = | m3 | 7.155
2.5 | 202-0204-02-00 | B 01 02 05 | Stopy fundamentowe żelbetowe prostokątne o objętości: ponad 0,5 do 1,5 m3-BETON B-20; wodoodporny 1,30*1,0*0,25*2+1,30*0,40*0,25*2 = | m3 | 0.91
2.6 | 202-0238-01-01 | B 01 02 06 | Ściany oporowe komory żelbetowe /część pozioma/-podstawy BETON B-20; wodoodporny: prostokątne o stopie płaskiej 0,80*0,15*(12,50+3,40)*2 = | m3 | 3.816
2.7 | 202-0238-03-01 | B 01 02 07 | Ściany oporowe żelbetowe /część pozioma/-podstawy, z betonu zwykłego B-20: trapezowe o stopie płaskiej BETON B-20; wodoodporny M1;M5 : (0,15+0,30)/2*0,90*(17,60+9,0) = 5,387 M2;M6-M9 : (0,10+0,20)/2*0,70*(3,7+6,0)+(0,10+0,20)/2*0,90*(6,50*2+2,0*3) = 3 | m3 | 8.971
2.8 | 202-0239-03-01 | B 01 02 08 | Ściany oporowe komory żelbetowe /część pionowa/-ściany -BETON B-20; wodoodporny, o wysokości do 3 m, przekroju prostokątnym i grubości: 20 cm; - w szalunkach systemowych gładkich M1-M5 : 0,20*(3,70*17,6+2,65*3,7+4,35*12,5+3,50*12,5+3,42*3,4+2, | m3 | 52.083
2.9 | 202-0207-03-00 | B 01 02 09 | Ściany żelbetowe grubości 12 cm, proste, o wysokości: do 6,0 m - BETON B-20;- wewnętrzne - w szalunkach systemowych gładkich Ściany żelbetowe - dodatek za każdy 1 cm różnicy grubości ściany 8 cm 4,95*10,0-2,10*3,10 = | m2 | 42.99
2.10 | 202-0207-01-00 | B 01 02 10 | Ściany żelbetowe grubości 8 cm, proste, o wysokości: do 3,0 m - BETON B-20; - wewnętrzne - w szalunkach systemowych gładkich Ściany żelbetowe - dodatek za każdy 1 cm różnicy grubości ściany 12 cm 1,95*1,0+1,85*2,5 = | m2 | 6.575
2.11 | 202-0206-01-00 | B 01 02 11 | Ściany betonowe grubości 20 cm, proste o wysokości do 3,0 m 2,60*(3,00*2+1,20)-01,0*2,05*2-0,90*2,05 = | m2 | 12.775
2.12 | 202-0216-01-11 | B 01 02 12 | Płyty stropowe żelbetowe wykonane przy użyciu pompy do betonu na samochodzie, o grubości 8 cm BETON B-20; wodoodporny - w szalunkach systemowych gładkich Dodatek za każdy 1 cm różnicy w grubościach płyty żelbetowej - 8 cm 6,40*12,40-1,20*2,70/2 = | m2 | 77.74
2.13 | 202-0216-01-11 | B 01 02 13 | Płyty stropowe żelbetowe wykonane przy użyciu pompy do betonu na samochodzie, płyty z betonu zwykłego B-15: płaskie lub na żebrach o grubości płyty 8 cm BETON B-20; wodoodporny - w szalunkach systemowych gładkich Dodatek za każdy 1 cm różnicy w grubo | m2 | 13.135
2.14 | 202-0209-01-00 | B 01 02 14 | Słupy żelbetowe okrągłe i owalne /pod stropy monolityczne/ o wysokości do 4 m i obwodzie: do 1,0 m BETON B-25 3,14*0,3*0,3*3,95*2 = | m3 | 2.233
2.15 | 202-0210-02-00 | B 01 02 15 | Belki i podciągi żelbetowe o stosunku długości deskowanego obwodu do przekroju belki: ponad 8 do 10 - BETON B-25 0,35*0,50*12,50+0,30*0,50*6,40*2 = | m3 | 4.108
2.16 | 202-0205-01-00 | B 01 02 16 | Płyty fundamentowe żelbetowe gr 15 cm BETON B-20; wodoodporny 12,10*6,0*0,15+(1,0+2,05)*3,00*0,15 = 12,263 -(1,20*2,50/2+1,90*8,25)*0,15 = - 2,576 | m3 | 9.687
2.17 | 202-0253-05-00 | B 01 02 17 | Fundamenty blokowe pod maszyny wirowe, obrotowe i tłokowe, o objętości: ponad 5 do 10 m3 BETON B-20; wodoodporny 1,90*8,25*0,8 = | m3 | 12.54
2.18 | 202-0252-04-00 | B 01 02 18 | Gniazda do śrub kotwiących w fundamentach pod maszyny, głębokość gniazd: do 0,5 m | gniazdo | 16
2.19 | 202-0259-01-00 | B 01 02 19 | Zbrojenie konstrukcji - przygotowanie i montaż zbrojenia elementów budynków i budowli prętami stalowymi okrągłymi gładkimi o średnicy: 6 mm ST 0s M1-M9;MB;Stopy isłupy;podciągi : (289+11+92,4+2,4+11+30,2)/1000 = 0,436 płyty stropowe;zbroj. górne ,doln | t | 0.518
2.20 | 202-0259-01-10 | B 01 02 20 | Zbrojenie konstrukcji - przygotowanie i montaż zbrojenia elementów budynków i budowli prętami stalowymi okrągłymi gładkimi o średnicy: 8 mm St 0s M1-M9;MB;Stopy isłupy;podciągi : (497+884+255+156,1+255+23,1+112)/1000 = 2,182 płyty stropowe;zbroj. g | t | 3.029
2.21 | 202-0259-01-10 | B 01 02 21 | Zbrojenie konstrukcji - przygotowanie i montaż zbrojenia elementów budynków i budowli prętami stalowymi okrągłymi gładkimi o średnicy: 10 mm St 0s M1-M9;MB;Stopy isłupy;podciągi : (342+249,3+102)/1000 = 0,693 płyty stropowe;zbroj. górne ,dolne dodat | t | 0.994
2.22 | 202-0259-01-10 | B 01 02 22 | Zbrojenie konstrukcji - przygotowanie i montaż zbrojenia elementów budynków i budowli prętami stalowymi okrągłymi gładkimi o średnicy:12 mm St 0s M1-M9;MB;Stopy isłupy;podciągi : (555+58+5,0)/1000 = 0,618 płyty stropowe;zbroj. górne ,dolne dodatk. | t | 1.37
2.23 | 202-0259-02-00 | B 01 02 23 | Zbrojenie konstrukcji - przygotowanie i montaż zbrojenia elementów budynków i budowli prętami stalowymi okrągłymi żebrowanymi o średnicy: 6 mm - 34 Gs płyty stropowe;zbroj. górne ,dolne dodatk. : (12+77,5)/1000 = | t | 0.09
2.24 | 202-0259-02-10 | B 01 02 24 | Zbrojenie konstrukcji - przygotowanie i montaż zbrojenia elementów budynków i budowli prętami stalowymi okrągłymi żebrowanymi o średnicy:8 mm 34 Gs ;płyty stropowe;zbroj. górne ,dolne dodatk. : 0,407 = | t | 0.407
2.25 | 202-0259-02-10 | B 01 02 25 | Zbrojenie konstrukcji - przygotowanie i montaż zbrojenia elementów budynków i budowli prętami stalowymi okrągłymi żebrowanymi o średnicy: 10 mm 34 Gs ; płyty stropowe;zbroj. górne ,dolne dodatk. : (56,5+142,5)/1000 = | t | 0.199
2.26 | 202-0259-02-20 | B 01 02 26 | Zbrojenie konstrukcji - przygotowanie i montaż zbrojenia elementów budynków i budowli prętami stalowymi okrągłymi żebrowanymi o średnicy: 12 mm 34 GS ; stopy i słupy;podciągi : (61+190)/1000 = | t | 0.251
2.27 | 202-0259-02-30 | B 01 02 27 | Zbrojenie konstrukcji - przygotowanie i montaż zbrojenia elementów budynków i budowli prętami stalowymi okrągłymi żebrowanymi o średnicy: 16 mm 34 Gs ; stopy i słupy;podciągi : 0,0844 = | t | 0.084
2.28 | 202-0129-01-00 | B 01 02 28 | Okładzina elewacyjna z kamienia łupanego gr. 12 cm - granit na zaprawie cw. ze spoinowaniem i dyblowaniem prętami nierdzewnymi -obróbka ościerzy ; (11,2+2,95)*4,40+3,65*3,22+(1,0+5,50)/2*3,22+(4,45+0,40)/2*8,00 = 103,878 -(2,10*3,10+1,0*2,0) = - 8,5 | m2 | 95.368
2.29 | 202-0147-01-00 | B 01 02 29 | Ułożenie nadproży z ceownika Fe/oc 120 mm ; 2,40+1,20 = | m | 3.6
3.0 | ELEMENT | B 01 03 00 | Izolacje pw. i cieple
3.1 | 202-0604-02-20 | B 01 03 01 | Izolacje przeciwwilgociowe ław fundamentowych betonowych, dwuwarstwowe na lepiku asfaltowym na gorąco z zagruntowaniem podłoża emulsją asfaltową, z papy: asfaltowej na tekturze ; Ł1 ;Ł2 : 1,0*17,60+0,8*3,70 = 20,560 | m2 | 89.17
3.2 | 401-0602-01-21 | B 01 03 02 | Wykonanie, z papy termozgrzewalnej, izolacji poziomej stropów: jednowarstwowej ; 12,30*6,0-1,30*2,50/2+3,45*3,0 = | m2 | 82.525
3.3 | 401-0603-06-00 | B 01 03 03 | Wykonanie, z papy termozgrzewalnej, izolacji: jednowarstwowej pionowej murów, z zagruntowaniem podłoża emulsją asfaltową ; (11,75+2,95+12,50+6,40)*3,85-2,10*3,10 = 122,850 (3,45*2+3,40)*2,85-(1,0*2,0+0,5*0,5) = 27,105 | m2 | 149.955
3.4 | 401-0602-01-22 | B 01 03 04 | Wykonanie, z papy asfaltowej na folii Cu 0,1 mmj, izolacji poziomej stropów: jednowarstwowej | m2 | 82.525
3.5 | 401-0603-06-00 | B 01 03 05 | Wykonanie, z papy asfaltowej na folii Cu 0,1 mm izolacji pionowej ścian żelbetowych | m2 | 149.955
3.6 | 017-2608-03-00 | B 01 03 06 | Przygotowanie betonowego - grunt.preparatem SANIFLEX /dwukrotnie ; 12,30*6,0-1,30*2,50/2 = | m2 | 72.175
3.7 | 017-2608-03-00 | B 01 03 07 | Przygotowanie betonowego - grunt.preparatem BOTACT M 29 /dwukrotnie ; 3,45*3,0 = | m2 | 10.35
3.8 | 202-0602-07-00 | B 01 03 08 | Izolacje przeciwwilgociowe powłokowe bitumiczne, poziome, wykonane na zimno z masy asfaltowej bikuthan 2k: pierwsza warstwa ; 12,30*6,0-1,30*2,50/2+3,45*3,0 = | m2 | 82.525
3.9 | 202-0602-08-00 | B 01 03 09 | Izolacje przeciwwilgociowe powłokowe bitumiczne, poziome, wykonane na zimno z masy asfaltowej bikuthan 2k:: każda następna warstwa *3 | m2 | 82.525
3.10 | NCW-0605-51 | B 01 03 10 | Zabezpieczenie powierzchni poziomych, z włókniny syntetycznej gr. 5 mm ; 12,30*6,0-1,30*2,50/2+3,45*3,0 = | m2 | 82.525
3.11 | NCW-0605-57 | B 01 03 11 | Zabezpieczenie powierzchni pionowych, z włókniny syntetycznej gr. 5 mm ; (11,75+2,95+12,50+6,40)*3,85-2,10*3,10 = 122,850 (3,45*2+3,40)*2,85-(1,0*2,0+0,5*0,5) = 27,105 | m2 | 149.955
3.12 | 202-0606-02-00 | B 01 03 12 | Izolacje przeciwwilgociowe i przeciwwodne z folii polietylenowej szerokiej - grub.1,0 mm - dwie warstwy | m2 | 82.525
3.13 | 202-0608-01-00 | B 01 03 13 | Izolacje cieplne poziome z płyt styropianowych gr. 5 cm, układane na wierzchu konstrukcji: na lepiku asfalt.na gorąco, zagrunt.roztw.asf. ; (11,05+2,95+1,0+2,05)*1,50 = | m2 | 25.575
3.14 | 202-0608-01-00 | B 01 03 14 | Izolacje cieplne poziome z płyt styropianowych gr. 10 cm, układane na wierzchu konstrukcji: na lepiku asfalt.na gorąco, zagrunt.roztw.asf. - płyta stropowa ; 12,30*6,0-1,30*2,50/2+3,45*3,0 = | m2 | 82.525
3.15 | 202-0608-08-00 | B 01 03 15 | Izolacje cieplne pionowe z płyt styropianowych gr 10 cm na lepiku asfaltowym na gorąco, z zagruntowaniem podłoża roztworem asfaltowym: (11,75+2,95+12,50+6,40)*3,85-2,10*3,10 = 122,850 (3,45*2+3,40)*2,85-(1,0*2,0+0,5*0,5) = 27,105 | m2 | 149.955
4.0 | ELEMENT | B 01 04 00 | Stolarka okienna
4.1 | 007-0701-04-00 | B 01 04 01 | Montaż okien z tworzyw sztucznych, oszklonych o powierzchni ponad 1,5 do 2,0 m2 z parapetami wewnętrznymi | m2 | 0.5
5.0 | ELEMENT | B 01 05 00 | Stolarka drzwiowa
5.1 | 002-1103-01-10 | B 01 05 01 | Drzwi wewnętrzne, fabrycznie wykończone pełne, z ościeżnicą 80*200 z nawiewem | szt | 2
5.2 | 007-0503-08-00 | B 01 05 02 | Montaż drzwi stalowych pełnych przymykowych ocieplanych 90*200 | szt | 1
5.3 | 002-1303-01-00 | B 01 05 03 | Bramy stalowe ocieplane, dwuskrzydłowe stałe, z ościeżnicami ; 2,10*3,10 = | m2 | 6.51
6.0 | ELEMENT | B 01 06 00 | Wyprawy i powłoki malarskie wewnętrzne
6.1 | 012-0829-03-00 | B 01 06 01 | Licowanie ścian płytkami ceramicznymi układanymi na klej, wymiar płytek: 20 x 25 cm ; (12,10+10,85+6,0+3,0+0,47+0,39)*2,0+(2,10+3,10*2)*0,10 = | m2 | 66.45
6.2 | 012-0829-03-00 | B 01 06 02 | Licowanie ścian płytkami ceramicznymi układanymi na klej, wymiar płytek: 20 x 25 cm ; -klej i spoiny chemoodporne ; (3,0*4+1,0*4+2,05*2)*2,50+(0,80*2+0,90+2,0*6)*0,20 = 53,150 -(0,80*2,0*3+0,90*2,0) = - 6,600 | m2 | 46.55
6.3 | 002-1401-07-00 | B 01 06 03 | gruntowanie dwukrotne powierzchni betonowych wewnętrznych gładkich gruntem mineralnym ; ściany : (12,10+10,85+6,0+3,0+2,96)*1,5 = 52,365 sufity : 12,10*6,0+1,0*3,0+2,05*3,0-1,2*2,5/2 = 80,250 | m2 | 132.615
6.4 | 002-1401-05-00 | B 01 06 04 | Malowanie tynków wewnętrznych gładkich farbą akrylową, bez gruntowania, - dwukrotne ; ściany : (12,10+10,85+6,0+3,0+2,96)*1,5 = 52,365 sufity : 12,10*6,0+1,0*3,0+2,05*3,0-1,2*2,5/2 = 80,250 | m2 | 132.615
7.0 | ELEMENT | B 01 07 00 | Podłoża, posadzki
7.1 | 202-1104-02-00 | B 01 07 01 | Warstwy wyrównawcze pod posadzki, z zaprawy cementowej, grubości 20 mm, zatarte: na gładko ; 12,10*6,0+1,0*3,0+2,05*3,0-1,2*2,5/2 = | m2 | 80.25
7.2 | 202-1111-07-00 | B 01 07 02 | Posadzki jedno- i dwubarwne z płytek z kamieni sztucznych, na zaprawie klejowej, układane metodą nieregularną z płytek podłogowych o wymiarach: 30x30 cm ; 12,10*6,0-1,2*2,5/2 = | m2 | 71.1
7.3 | 202-1111-07-00 | B 01 07 03 | Posadzki jedno- i dwubarwne z płytek z kamieni sztucznych, na zaprawie klejowej, układane metodą nieregularną z płytek podłogowych o wymiarach: 30x30 cm w wykonaniu chemoodpornym ; 1,0*3,0+2,05*3,0 = | m2 | 9.15
8.0 | ELEMENT | B 01 08 00 | Otuliny zewnętrzne komory pod dach zielony - ślusarka
8.1 | NCW-0605-31 | B 01 08 01 | Zabezpieczenie powierzchni , z geowłókniny ; 82,525*1,8 = | m2 | 148.545
8.2 | 011-0501-05-40 | B 01 08 02 | Warstwa drenująca FLORADRAIN FD 25 ; 148,545*0,06 = | m3 | 8.913
8.3 | 002-1301-04-00 | B 01 08 03 | Balustrady balkonowe z pochwytem stalowym, proste | m | 24
II |  | S00 00 00 | ROBOTY SANITARNE
II A |  | S01 01 00 | KANALIZACJA - KOMORA FILTRÓW
1 | KNR 4-01 0106-01 | S01 01 01 | Wykopy nieumocnione o ścianach pionowych wykonywane wewnątrz budynku z odrzuceniem na odl.do 3 m | m3 | 68.85
2 | KNR 4-01 0106-04 | S01 01 02 | Wykopy nieumocnione o ścianach pionowych wykonywane wewnątrz budynku - usunięcie z parteru budynku gruzu i ziemi | m3 | 68.85
3 | KNR 4-01 0105-05 | S01 01 03 | Przewóz piaskiem taczkami na odległość do 10 m w gr.kat. III | m3 | 68.85
4 | KNNR 4 0203-02 | S01 01 04 | Rurociągi z PVC kanalizacyjne o śr. 75 mm w gotowych wykopach, wewnątrz budynków o połączeniach wciskowych | m | 3
5 | KNNR 4 0203-03 | S01 01 05 | Rurociągi z PVC kanalizacyjne o śr. 110 mm w gotowych wykopach, wewnątrz budynków o połączeniach wciskowych | m | 20
6 | KNNR 4 0203-04 | S01 01 06 | Rurociągi z PVC kanalizacyjne o śr. 160 mm w gotowych wykopach, wewnątrz budynków o połączeniach wciskowych | m | 10
7 | KNNR 4 0203-05 | S01 01 07 | Rurociągi z PVC kanalizacyjne o śr. 225 mm w gotowych wykopach, wewnątrz budynków o połączeniach wciskowych | m | 18
8 | KNNR 4 0218-01 | S01 01 08 | Wpusty ściekowe z tworzywa sztucznego o śr. 100 mm | szt. | 4
9 | KNNR 4 0216-02 | S01 01 09 | Wpusty żeliwne o śr. 100 mm | szt. | 2
10 | KNNR 4 0211-03 | S01 01 10 | Dodatki za wykonanie podejść odpływowych z PVC o śr. 110 mm o połączeniach wciskowych | szt. | 6
11 | KNNR 4 0208-03 | S01 01 11 | Rurociągi kanalizacyjne z PVC o śr. 110 mm na ścianach w budynkach niemieszkalnych o połączeniach wciskowych | m | 4
12 | KNNR 4 0208-10 | S01 01 12 | Rurociągi kanalizacyjne z PVC o śr. 160 mm na ścianach w budynkach niemieszkalnych o połączeniach klejonych | m | 4
13 | KNNR 4 0208-10 analogia | S01 01 13 | Rurociągi kanalizacyjne z PVC o śr. 200 mm na ścianach w budynkach niemieszkalnych o połączeniach klejonych | m | 4
14 | KNR 2-19 0119-05 | S01 01 14 | Rury ochronne o śr.nom. 300 mm L = 800 mm | m | 0.8
15 | KNR 2-19 0119-04 | S01 01 15 | Rury ochronne o śr.nom. 250 mm L = 800 mm | m | 1
16 | KNR 2-19 0119-03 | S01 01 16 | Rury ochronne o śr.nom. 200 mm L = 800 mm | m | 1
17 | KNNR 4 1321-01 | S01 01 17 | Kolana PVC kanalizacyjne jednokielichowe łączone na wcisk o śr. zewn. 110 mm 67 st. | szt | 7
18 | KNNR 4 1321-01 | S01 01 18 | Kolana PVC kanalizacyjne jednokielichowe łączone na wcisk o śr. zewn. 110 mm 45 st. | szt | 2
19 | KNNR 4 1321-02 | S01 01 19 | Kolana PVC kanalizacyjne jednokielichowe łączone na wcisk o śr. zewn. 160 mm 45 st. | szt | 3
20 | KNNR 4 1321-02 | S01 01 20 | Kolana PVC kanalizacyjne jednokielichowe łączone na wcisk o śr. zewn. 160 mm - 87st. | szt | 1
21 | KNNR 4 1321-03 | S01 01 21 | Kolana PVC kanalizacyjne jednokielichowe łączone na wcisk o śr. zewn. 200 mm 87 st. | szt | 1
22 | KNNR 4 1321-03 | S01 01 22 | Kolana PVC kanalizacyjne jednokielichowe łączone na wcisk o śr. zewn. 200 mm 45 st st. | szt | 1
23 | KNNR 4 1321-01 | S01 01 23 | Kształtki PVC kanalizacyjne jednokielichowe łączone na wcisk o śr. zewn. 75 mm 87 st. | szt | 2
24 | KNNR 4 1322-01 | S01 01 24 | Trójniki PVC kanalizacyjne dwukielichowe łączone na wcisk o śr. zewn. 110/110 mm | szt | 1
25 | KNNR 4 1322-02 | S01 01 25 | Trójniki PVC kanalizacyjne dwukielichowe łączone na wcisk o śr. zewn. 160 mm | szt | 6
26 | KNNR 4 1322-03 | S01 01 26 | Trójniki PVC kanalizacyjne dwukielichowe łączone na wcisk o śr. zewn. 200 mm | szt | 7
27 | KNNR 4 1322-02 | S01 01 27 | Redukcje PVC kanalizacyjne dwukielichowe łączone na wcisk o śr. zewn. 160/110 mm | szt | 2
28 | KNNR 4 1322-03 | S01 01 28 | Redukcje PVC kanalizacyjne dwukielichowe łączone na wcisk o śr. zewn. 200/160 mm | szt | 1
29 | KNNR 4 1322-01 | S01 01 29 | Redukcje PVC kanalizacyjne dwukielichowe łączone na wcisk o śr. zewn. 110/75 mm | szt | 2
II.B |  | S02 00 00 | KANALIZACJA TECHNOLOGICZNA- ujścia 200 rys 6 p
1.0 |  | S02 01 00 | Kanalizacja wód z płukania filtrów
1.1 | KNNR 1 0113-01 | S02 01 01 | Usunięcie warstwy ziemi urodzajnej (humusu) o grubości do 15 cm za pomocą spycharek L = 50,0+22,2+7,0+11,5 = 90.5 mb | m2 | 127.75
1.2 | KNNR 1 0113-02 | S02 01 02 | Usunięcie warstwy ziemi urodzajnej (humusu) za pomocą spycharek - dodatek za dalsze 5 cm ponad 15 cm Krotność = 3 | m2 | 127.75
1.3 | KNNR 1 0210-03 | S02 01 03 | Wykopy oraz przekopy o głęb.do 3.0 m wyk.na odkład koparkami podsiębiernymi o poj.łyżki 0.25 - 0.60 m3 w gr.kat. III-IV | m3 | 235.935
1.4 | KNNR 1 0307-02 | S02 01 04 | Wykopy liniowe o szerokości 0,8-2,5 m i głębokości do 1,5 m o ścianach pionowych w gruntach suchych kat. III-IV | m3 | 26.215
1.5 | KNNR 1 0313-04 | S02 01 05 | Ażurowe umocnienie ścian wykopów wraz z rozbiórką palami szalunkowymi stalowymi (wypraskami) w gruntach suchych ; wyk.o szer.do 1 m i głęb.do 3.0 m; grunt kat. III-IV | m2 | 432.7
1.6 | KNR 2-01 0326-07 | S02 01 06 | Umocnienie pionowych ścian wykopów o głęb.do 3m pod obiekty specjalne w gruntach suchych kat.I-II palami szalunkowymi stalowymi wraz z rozbiórką | m2 | 42
1.7 | KNNR 4 1411-02 | S02 01 07 | Podłoża pod kanały i obiekty z materiałów sypkich grub. 15 cm | m3 | 17.325
1.8 | KNNR 4 1411-04 | S02 01 08 | Podłoża pod kanały i obiekty z materiałów sypkich grub. 50 cm ponad wierzch rury | m3 | 79.6
1.9 | KNNR 1 0214-05 | S02 01 09 | Zasypanie wykopów .fund.podłużnych,punktowych,rowów,wykopów obiektowych spycharkami z zagęszcz.mechanicznym ubijakami (gr.warstwy w stanie luźnym 25 cm) - kat.gr. III | m3 | 164.99
1.10 | KNNR 1 0207-03 | S02 01 10 | Roboty ziemne wykonywane koparkami chwytakowymi o poj.łyżki 0.60 m3 w gr.kat. I-III w ziemi uprzednio zmag.w hałdach z transp.urobku na odl. 1 km sam.samowyład. - wywóz nadmiaru gruntu | m3 | 97.16
1.11 | KNNR 1 0208-02 | S02 01 11 | Dodatek za każdy rozp. 1 km transportu ziemi samochodami samowyładowczymi po drogach o nawierzchni utwardzonej(kat.gr. I-IV) Krotność = 9 | m3 | 97.16
1.12 | KNNR 1 0526-01 analogia | S02 01 12 | Rozścielenie ziemi urodzajnej (humusu) na terenie płaskim | m3 | 27.15
1.13 | KNNR 4 1308-03 | S02 01 13 | Kanały z rur PVC łączonych na wcisk o śr. zewn. 200 mm | m | 50
1.14 | KNNR 4 1308-02 | S02 01 14 | Kanały z rur PVC łączonych na wcisk o śr. zewn. 160 mm | m | 45
1.15 | KNNR 4 1308-01 | S02 01 15 | Kanały z rur PVC łączonych na wcisk o śr. zewn. 110 mm | m | 7
1.16 | KNNR 4 1009-10 | S02 01 16 | Montaż rurociągów z rur polietylenowych (PE, PEHD) o śr.zewnętrznej 225 mm | m | 11.5
1.17 | KNNR 4 1010-10 | S02 01 17 | Połączenie rur polietylenowych ciśnieniowych PE, PEHD metodą zgrzewania czołowego o śr. zewn. 225 mm | złącz. | 4
1.18 | KNNR 11 0406-05 | S02 01 18 | Studzienki kanalizacyjne z gotowych elementów z tworzyw sztucznych o śr. 600 mm i głębokości 2.0 m | szt. | 6
1.19 | KNNR 11 0406-05 | S02 01 19 | Studzienki kanalizacyjne S 4 z gotowych elementów z tworzyw sztucznych o śr. 1000 mm i głębokości 2.0 m | szt. | 1
1.20 | KNNR 11 0406-03 | S02 01 20 | Studzienki K 4 kanalizacyjne z gotowych elementów z tworzyw sztucznych o śr. 425 mm i głębokości 2.0 m | szt. | 1
1.21 | KNNR 10 1201-01 | S02 01 21 | Wyloty do rowu Dn 200 | wyl. | 2
1.22 | KNR 2-18 0804-02 | S02 01 22 | Próba szczelności kanałów rurowych o śr.nom.150 i 200 mm | m | 120.500
1.23 | KNNR 4 1112-03 | S02 01 23 | Zasuwy redukcyjne DN150/100 z obudową montowane na rurociągach PVC | kpl. | 1
1.24 | KNNR 4 1413-05 analogia | S02 01 24 | Dostawa i montaż studzienek kanalizacji sanitarnej o średnicy Dw 2000 mm w gotowym wykopie; studzienki prefabrykowane z betonu B45, właz kanałowe okrągłe DN600, | stud. | 1
2.0 |  | S02 02 00 | Osadnik w popł rys10
2.1 | KNNR 1 0313-04 | S02 02 01 | Ażurowe umocnienie ścian wykopów wraz z rozbiórką palami szalunkowymi stalowymi (wypraskami) w gruntach suchych ; wyk.o szer.do 1 m i głęb.do 3.0 m; grunt kat. III-IV | m2 | 108
2.2 | KNNR 1 0212-04 | S02 02 02 | Wykopy jamiste o głęb.do 4.0 m wyk.na odkład koparkami podsiębiernymi o poj.łyżki 0.60 m3 w gr.kat. III-IV | m3 | 259.2
2.3 | KNNR 4 1408-01 | S02 02 03 | Układanie mieszanki betonowej w konstrukcjach - podłoże z betonu B-10 grub,10 cm | m3 | 1.25
2.4 | wycena idywidualna | S02 02 04 | Dwukomorowy osadnik betonowy Dn 2500 mm x 3000 mm z włazem kanałowym 800x800 typ ciężki wtopiony w czasie produkcji tulejami i wywietrznikiem kompletny zgodny z PB rys.nr.10 | szt | 2
2.5 | KNNR 4 1308-03 | S02 02 05 | Kanały z rur PVC łączonych na wcisk o śr. zewn. 200 mm kl N L = 700 szt,2 | m | 1.400
2.6 | KNNR 4 1308-06 | S02 02 06 | Kanały z rur PVC łączonych na wcisk o śr. zewn. 400 mm - L = 400 - szt,1 i L =1250 szt,1 | m | 1.650
2.7 | KNNR 4 1015-05 analogia | S02 02 07 | Króciec stalowy ocynk. Dn 200 , L = 450 mm kołnierzowo bosy - wykonanie warsztatowe | szt | 1
2.8 | KNNR 4 1321-03 | S02 02 08 | Kolano PVC 200/87 st, kl.N szt,1 | szt | 1
2.9 | KNNR 4 1321-03 | S02 02 09 | Trójnik PVC 200/200 kl.N szt,1 | szt | 1
2.10 | KNNR 4 1106-05 analogia | S02 02 10 | Zasuwa nożowa Dn 200 , nr.3600 , z niewznoszącym się wrzecionem szt,1 | kpl. | 1
2.11 | KNNR 4 1015-05 analogia | S02 02 11 | Kołnierz stalowy ocynk, Dn 200 (jako przeciw kołnierz do montażu szt,1 | szt | 1
2.12 | KNNR 4 1015-05 analogia | S02 02 12 | Przedłużacz do urochamiania zasuwy L = 2000 SZT,1 | szt | 1
2.13 | KNNR 4 1015-01 | S02 02 13 | Tuleja stalowa ocynk. Dn 40 L = 220 szt.1 wykonanie warsztatowe | szt | 1
2.14 | KNNR 4 1015-04 | S02 02 14 | Podpora zasuwy z rury stalowej ocynk.Dn 150 L = 235 , wykonanie warsztatowe | szt | 1
2.15 | KNNR 4 1112-02 | S02 02 15 | Zasuwa redukcyjna typu E2 Dn 150/100 HAWLE | kpl. | 2
2.16 | KNNR 4 1015-03 | S02 02 16 | Króciec stalowy ocynk. Dn 100, L = 300 mm , kołnierzowo bosy - wykonanie warsztatowe | szt | 2
2.17 | KNNR 4 1015-04 | S02 02 17 | Króciec stalowy ocynk. Dn 150 , L = 250 , kołnierzowo bosy, wykonanie warsztatowe | szt | 2
2.18 | KNNR 4 1308-02 | S02 02 18 | Rura kanalizacyjna PVC-U Dn 160 kl.N | m | 2
3.0 |  | S02 03 00 | Neutralizator ścieków chemicznych
3.1 | KNNR 1 0202-02 | S02 03 01 | Roboty ziemne wykonywane koparkami podsiębiernymi o poj.łyżki 0.15 m3 w gr.kat. III z transp.urobku na odl.do 1 km sam.samowyład.- pod neutralizator | m3 | 12
3.2 | KNNR 4 1411-03 | S02 03 02 | Podłoża pod kanały i obiekty z materiałów sypkich grub. 20 cm | m3 | 0.8
3.3 | KNNR 4 1410-02 | S02 03 03 | Podłoża betonowe o grubości 10 cm B-10 | m3 | 0.4
3.4 | kalkulacja induwidualna | S02 03 04 | Neutralizator ścieków chemicznych : 1.Dno prefabrykowane studzienki betonowej typ BS szt.1 0 wym d x h = 1500 mmx 1400 mm symbol E3 2.Krąg prefabrykowany studzienki betonowej typ BS szt,1 wym d x h = 1500 mmx 500 mm , symbolSR 07 3.Płyta pokrywowa | kpl | 1
III |  | T00 00 00 | ROBOTY TECHNOLOGICZNE
III A |  | T01 00 00 | KOMORA FILTRÓW
1.0 |  | T01 01 00 | Technologia komory filtrów Rys 2,3,4
1.1 | KNNR 4 0144-01 analogia | T01 01 01 | Zbiornik pośredni (zbiornik do mieszania i odgazowania ) typ AE-BART-6, fi. 1280 mm, V = 2,96 m3. (bez aeratora) P: BARTOSZ Białystok ul.Sejneńska 7 | szt | 1
1.2 | KNNR 4 0144-07 analogia | T01 01 02 | Filtr typu BART-Z1F18/3, pionowy fi. 1808 mm, króćce przyłączenioweDn 150 , pow. F = 2,54 m2, wysokość 2500 mm , P: BARTOSZ Białystok ul.Sejneńska 7 | szt | 3
1.3 | KNNR 4 1008-10 | T01 01 03 | Rura kontrolno-obserwacyjna , PVC fi.400 mm L =1,5 m | m | 1.5*4 = 6,000
1.4 | KNR 2-28 0206-08 | T01 01 04 | Tuleja PVC do złączy kołnierzowych (łączenie tulei metodą klejenia) fi,400 mm | szt. | 16
1.5 | KNR 2-15 0124-02 analogia | T01 01 05 | dmuchawa DR 100T-8,6-T-D-Np.-0,5, N = 7,5 kW wraz z obudową dżwiękochchłonną typ OD 100, produkcji : SPAMAX S.A Ostrów Wlkp | szt | 1
1.6 | KNNR 11 0203-04 analogia | T01 01 06 | Przepustnica bezkołnierzowa Dn 150, typ ZO11K, z napędem oneumatycznym EB5 i elektrozaworem pilotującym 5/2 Herion P: EBRO Warszawa | szt. | 7
1.7 | KNNR 11 0203-03 analogia | T01 01 07 | Przepustnica bezkołnierzowa Dn 100, typ ZO11K, z napędem oneumatycznym EB5 i elektrozaworem pilotującym 5/2 Herion P: EBRO Warszawa | szt. | 2
1.8 | KNNR 11 0203-02 | T01 01 08 | Przepustnica bezkołnierzowa Dn 80, typ ZO11K, z napędem oneumatycznym EB5 i elektrozaworem pilotującym 5/2 Herion P: EBRO Warszawa | szt. | 10
1.9 | KNNR 11 0203-01 | T01 01 09 | Przepustnica bezkołnierzowa Dn 50, typ ZO11K, z napędem oneumatycznym EB5 i elektrozaworem pilotującym 5/2 Herion P: EBRO Warszawa | szt. | 8
1.10 | KNNR 4 0531-02 | T01 01 10 | Manometr zwykły , PN 0,6 MPa P:Kujawska Fabryka Manometrów | szt. | 6
1.11 | KNNR 4 0412-06 analogia | T01 01 11 | Zawór odpowietrzający ze stali nierdzewnej MAKENBERG typ 1,32-G3/4 " , PN 0,6 MPa | szt. | 8
1.12 | KNNR 4 0136-01 | T01 01 12 | Zawory czerpalne DN 15 | szt. | 6
1.13 | KNNR 11 0203-01 | T01 01 13 | Przepustnica bezkołnirzowa Dn 50, typ ZO11K, z napędem ręcznym dźwigniowym P: EBRO Warszawa | szt. | 11
1.14 | KNNR 11 0203-02 | T01 01 14 | Przepustnica bezkołnirzowa Dn 80, typ ZO11K, z napędem ręcznym dźwigniowym P: EBRO Warszawa | szt. | 6
1.15 | KNNR 11 0203-03 | T01 01 15 | Przepustnica bezkołnirzowa Dn 100, typ ZO11K, z napędem ręcznym dźwigniowym P: EBRO Warszawa | szt. | 3
1.16 | KNNR 11 0203-04 | T01 01 16 | Przepustnica bezkołnirzowa Dn 150, typ ZO11K, z napędem ręcznym dźwigniowym P: EBRO Warszawa | szt. | 4
1.17 | KNNR 11 0203-01 | T01 01 17 | Przepustnica bezkołnirzowa Dn 50, typ ZO11K, z napędem ręcznym przekładią ślimakową P: EBRO Warszawa | szt. | 1
1.18 | KNNR 11 0203-01 | T01 01 18 | Przepustnica zwrotna bezkołnirzowa Dn 50, typ RSK P: EBRO Warszawa | szt. | 1
1.19 | KNNR 11 0203-02 | T01 01 19 | Przepustnica zwrotna bezkołnirzowa Dn 80, typ RSK P: EBRO Warszawa | szt. | 2
1.20 | KNNR 11 0203-03 | T01 01 20 | Przepustnica zwrotna bezkołnirzowa Dn 100, typ RSK P: EBRO Warszawa | szt. | 1
1.21 | KNNR 4 0141-01 analogia | T01 01 21 | Przepływomierz elektromagnetyczny SISTRANS MAGFLO 5100 W, DN 50 p:Siemens | kpl. | 1
1.22 | KNNR 4 0141-02 | T01 01 22 | Przepływomierz elektromagnetyczny SISTRANS MAGFLO 5100 W, DN 80 p:Siemens | kpl. | 2
1.23 | KNNR 4 0141-03 | T01 01 23 | Przepływomierz elektromagnetyczny SISTRANS MAGFLO 5100 W, DN 100 p:Siemens | kpl. | 3
1.24 | KNNR 11 0208-04 analogia | T01 01 24 | Mętnościomierz, wyjście sygnału 4-20 mA , zakres popmiarowy 0-40 NTU, pomiar ciągły | szt. | 4
1.25 | KNNR 4 0520-11 analogia | T01 01 25 | Zawór regulacji przepływu Honywell typ VR 300, DN 150 | szt. | 2
1.26 | KNR 2-15 0124-02 | T01 01 26 | Sprężarka bezolejowa typ AB6/1-380-240 P: AIRPOL, Poznań | kpl. | 1
1.27 | KNR 2-28 0608-04 analogia | T01 01 27 | Reaktor do dezynfekcji wody promieniowaniem UV,WEDECO AG typ LBX90 z zaworem płuczącym , typ promienników SLR 32143 HP ilośc 4 , zużycie energii ok,1 5 kW , w werscji wyposażonej w automatyczny system czyszczący | szt | 1
1.28 | KNNR 4 0136-01 | T01 01 28 | Zawory czerpalne DN 15 ze złączką dso węża | szt. | 2
1.29 | KNNR 4 0132-01 | T01 01 29 | Zawór przelotowy Dn 15 | szt. | 1
1.30 | KNNR 4 0230-02 | T01 01 30 | Umywalki pojedyncze porcelanowe z syfonem gruszkowym | kpl. | 2
1.31 | KNNR 4 0137-01 | T01 01 31 | Baterie umywalkowe lub zmywakowe ścienne o śr. nominalnej 15 mm | szt. | 2
1.32 | KNNR 4 0233-03 | T01 01 32 | Ustępy z płuczką ustępową typu "kompakt" | kpl. | 1
1.33 | KNNR 4 0130-01 analogia | T01 01 33 | Filtr reduktor typ SK-3/" przyłącze G 3/8 + manometr fi.40 P: HOERBIGER - ORIGA | szt. | 1
1.34 | KNNR 4 0130-01 ANALOGIA | T01 01 34 | Zawór odcinający sprężonego powietrza ,SDV -3/8* -XS przyłącze G 3/8" P: HOERBIGER - ORIGA | szt. | 6
1.35 | KNNR 4 0531-02 | T01 01 35 | Manometr kontaktowy M 160-R/0-1,0,MPa/1,6 EM3-2F P; Kujawska Fabryka Manometrów | szt. | 1
1.36 | KNNR 4 0514-01 analogia | T01 01 36 | Rozdzielacz spręzonego powietrza : wejście 1 x fi.12 (lub1/2") ,wyjście 6 x fi.8 x 5 mm - wykonanie warsztatowe | szt | 5
1.37 | KNR 7-07 0101-01 | T01 01 37 | Pompa dozująca ty DME 12-6 A + osprzęt (zawór stopowy ,przewód ssawny ,sonda suchobiegu ,wskaźnik przepływu ),przystosowana do sterowania zewnętrznego 4-20 mA,króciec tłoczny fi.6 x 9 P:GRUNDFOS | kpl. | 2
1.38 | KNNR 4 0511-04 analogia | T01 01 38 | Zbiornik roztworowy V = 300 l z mieszadłem elektrycznym P: Grundfos | kpl | 2
1.39 | KNNR 4 0131-01 analogia | T01 01 39 | Zawór dozująco-zwrotny do przewodu 9 x 6 P: Grundfos | szt. | 2
1.40 | KNNR 5 0406-02 | T01 01 40 | Ogrzewacz elektryczny ,wnętrzowy z zabezpieczeniem anty bryzgowym ,termostatem regulacji temperatury ,moc grzewcza N = 2 kW | szt. | 5
1.41 | KNR 2-17 0201-01 analogia | T01 01 41 | Wentylator osiowy wywiewu powietrza w pomieszczeniu chlorowni Q = > 200 m3/h | szt. | 1
1.42 | KNR-W 2-17 0320-01 analogia | T01 01 42 | Osuszacz kondensacyjny model DHP-42,przepływ powietrza 500 m3/h, moc ,max 0,8 fW, 230V/50 Hz P; DSP- Polska Sp. z o.o. , Grudziąc | szt. | 2
1.43 | KNNR 11 0203-04 | T01 01 43 | Przepustnica bezkołnierzowa Dn 150 , typ ZO11K z napędem ręcznym przekładnią ślimakową P : EBRO Warszawa | szt. | 2
1.44 | KNR-W 2-17 0304-01 analogia | T01 01 44 | Filtr zgrubny siatkowy typ FY 69 P , przyłącze kołnierzowe Dn 150 ,wielkość oczka siatki 0,5 mm P : Honywell | szt. | 1
1.45 | KNNR 11 0203-01 | T01 01 45 | Przepustnica (klapa ) zwrotna,bezkołnierzowa, z zamknięciem wspomaganym sprężyną , Ddnfoss typ 802, Dn 50 | szt. | 4
1.46 | KNNR 4 1112-04 | T01 01 46 | Zasuwy typu"E" kołnierzowe z obudową o śr. do 200 mm montowane na rurociągach PE z klinem elestycznym | kpl. | 7
1.47 | KNR 7-07 0101-02 analogia | T01 01 47 | Pompa typ SP 17-2, N = 1,1 kW, z płaszczem chłodzącym i podporami do montażu poziomego P : Grundfos | kpl. | 1
1.48 | KNNR 4 0143-01 analogia | T01 01 48 | Podgrzewacz wody N = 2,2 kW | szt | 1
1.49 | KNNR 4 1112-03 | T01 01 49 | Zasuwy typu"E" kołnierzowe z obudową o śr. do 150 mm montowane na rurociągach PE z klinem alastycznym | kpl. | 1
1.50 | KNR 2-28 0608-04 analogia | T01 01 50 | Pompa do roztworów chemicznych - typ LAM b | kpl. | 1
1.51 | KNNR 4 0520-08 analogia | T01 01 51 | Zawór redukcyjny ciśnienia Honywell typ DR 300, Dn 80 | szt. | 1
1.52 | KNNR 4 0525-08 analogia | T01 01 52 | Zawór bezpieczeństwa Si6301M, Dn80 x 125 , zakres otwarcia 0,25 - 0,36 MPa | szt. | 1
2.0 |  | T01 02 00 | Rurociagi
2.1 | KNR 2-28 0205-01 analogia | T01 02 01 | Rury z PE o połączeniach zgrzewanych o śr. zewn. 63 mm | m | 40
2.2 | KNR 2-28 0205-03 analogia | T01 02 02 | Rury z PE o połączeniach zgrzewanych o śr. zewn. 90 mm | m | 14
2.3 | KNR 2-28 0205-04 analogia | T01 02 03 | Rury z PE o połączeniach zgrzewanych o śr. zewn. 110 mm | m | 6
2.4 | KNR 2-28 0205-05 analogia | T01 02 04 | Rury z PE o połączeniach zgrzewanych o śr. zewn. 160 mm | m | 68
2.5 | KNR 2-28 0206-05 analogia | T01 02 05 | Kształtki z PE ciśnieniowe zgrzewane o śr. zewn. rury 160/160 mm - trójniki | szt. | 15
2.6 | KNR 2-28 0206-05 analogia | T01 02 06 | Kształtki z PE ciśnieniowe zgrzewane o śr. zewn. rury 160/90 mm - trójniki | szt. | 8
2.7 | KNR 2-28 0206-05 analogia | T01 02 07 | Kształtki z PE ciśnieniowe zgrzewane o śr. zewn. rury 160/63 mm - trójniki | szt. | 7
2.8 | KNR 2-28 0206-03 analogia | T01 02 08 | Kształtki z PE ciśnieniowe zgrzewane o śr. zewn. rury 90/63 mm - trójniki | szt. | 3
2.9 | KNR 2-28 0206-01 analogia | T01 02 09 | Kształtki z PE ciśnieniowe zgrzewane o śr. zewn. rury 63/63 mm - trójniki | szt. | 2
2.10 | KNR 2-28 0206-05 analogia | T01 02 10 | Kształtki z PE ciśnieniowe zgrzewane o śr. zewn. rury 160 mm - kolana | szt. | 31
2.11 | KNR 2-28 0206-04 analogia | T01 02 11 | Kształtki z PE ciśnieniowe zgrzewane o śr. zewn. rury 110 mm - kolana | szt. | 10
2.12 | KNR 2-28 0206-03 analogia | T01 02 12 | Kształtki z PE ciśnieniowe zgrzewane o śr. zewn. rury 90 mm - kolana | szt. | 24
2.13 | KNR 2-28 0206-01 analogia | T01 02 13 | Kształtki z PE ciśnieniowe zgrzewane o śr. zewn. rury 63 mm - kolana | szt. | 26
2.14 | KNR 2-28 0206-06 analogia | T01 02 14 | Kształtki z PE ciśnieniowe zgrzewane o śr. zewn. rury 225/160 mm - redukcje | szt. | 3
2.15 | KNR 2-28 0206-06 analogia | T01 02 15 | Kształtki z PE ciśnieniowe zgrzewane o śr. zewn. rury 225/110 mm - redukcje | szt. | 1
2.16 | KNR 2-28 0206-06 analogia | T01 02 16 | Kształtki z PE ciśnieniowe zgrzewane o śr. zewn. rury 225/90 mm - redukcje | szt. | 2
2.17 | KNR 2-28 0206-06 analogia | T01 02 17 | Kształtki z PE ciśnieniowe zgrzewane o śr. zewn. rury 225/63 mm - redukcje | szt. | 1
2.18 | KNR 2-28 0206-05 analogia | T01 02 18 | Kształtki z PE ciśnieniowe zgrzewane o śr. zewn. rury 160/110 mm - redukcje | szt. | 2
2.19 | KNR 2-28 0206-05 analogia | T01 02 19 | Kształtki z PE ciśnieniowe zgrzewane o śr. zewn. rury 160/90 mm - redukcje | szt. | 4
2.20 | KNR 2-28 0206-06 | T01 02 20 | Tuleja do złączy kołnierzowych + kołnierz luźny fi,225 mm | szt. | 7
2.21 | KNR 2-28 0206-05 | T01 02 21 | Tuleja do złączy kołnierzowych + kołnierz luźny fi.160 mm | szt. | 32
2.22 | KNR 2-28 0206-04 | T01 02 22 | Tuleja do złączy kołnierzowych + kołnierz luźny fi.110 mm | szt. | 14
2.23 | KNR 2-28 0206-03 | T01 02 23 | Tuleja do złączy kołnierzowych + kołnierz luźny fi.90 mm | szt. | 42
2.24 | KNR 2-28 0206-01 | T01 02 24 | tuleja do złączy kołnierzowych + kołnierz luźny fi.63 mm | szt. | 43
2.25 | KNNR 4 0110-01 | T01 02 25 | Rurociągi z PVCo śr. zewnętrznej 20 mm łączone metodą klejenia, na ścianach w budynkach niemieszkalnych zasilanie umuwalki i chlorowni łącznie z kształtkami | m | 12
2.26 | KNR 2-28 0206-08 analogia | T01 02 26 | Kołnierz luźny PE do złączy kołnierzowych fi, 400 mm | szt. | 16
2.27 | KNR 2-28 0206-08 | T01 02 27 | Redukcja krótka PE fi.400/225 | szt. | 8
2.28 | KNR 2-28 0206-06 | T01 02 28 | Redukcja krótka PE fi.225/63 | szt. | 1
2.29 | KNR 2-28 0206-06 | T01 02 29 | Redukcja krótka PE fi.225/90 | szt. | 2
2.30 | KNR 2-28 0206-06 | T01 02 30 | Redukcja krótka PE fi.225/110 | szt. | 1
2.31 | KNR 2-28 0206-06 | T01 02 31 | Tuleja PE fi.225 do złączy kołnierzowych | szt. | 4
2.32 | KNR 2-28 0206-04 | T01 02 32 | Tuleja PE fi.110 do złączy kołnierzowych | szt. | 1
2.33 | KNR 2-28 0206-03 | T01 02 33 | Tuleja PE fi.90 do złączy kołnierzowych | szt. | 2
2.34 | KNR 2-28 0206-01 | T01 02 34 | Tuleja PE fi.63 do złączy kołnierzowych | szt. | 1
2.35 | KNR 2-28 0206-06 | T01 02 35 | Kołnierz luźny fi.225 | szt. | 4
2.36 | KNR 2-28 0206-01 | T01 02 36 | Kołnierz luźny fi.63 | szt. | 1
2.37 | KNR 2-28 0206-03 | T01 02 37 | Kołnierz luźny fi.90 | szt. | 2
2.38 | KNR 2-28 0206-04 | T01 02 38 | Kołnierz luźny fi.110 | szt. | 1
2.39 | KNNR 4 0110-01 | T01 02 39 | Rurociągi z PVCo śr. zewnętrznej 20 mm łączone metodą klejenia, na ścianach w budynkach niemieszkalnych - instalacja sprężonego powietrza | m | 38
2.40 | KNNR 4 0110-01 analogia | T01 02 40 | Węże PE fi.9 x 6 mm | m | 30
2.41 | KNNR 4 0110-01 | T01 02 41 | Rurociągi z PVCo śr. zewnętrznej 20 mm - rura osłonowa /wąż elastyczny PE układany w rurze osłonowej PVC | m | 28
3.0 |  | T01 03 00 | Złoża filtracyjne łącznie na trzy filtry
3.1 | KNR 2-28 0212-01 | T01 03 01 | Załadowanie zbiornika masą filtracyjną - wypełnienie złożem - Hydrocleanit - uziarnie 1-4 mm | t | 9
3.2 | KNR 2-28 0212-01 | T01 03 02 | Załadowanie zbiornika masą filtracyjną - wypełnienie złożem - piasek - uziarnie 0,8-1,6 mm | t | 5.2
3.3 | KNR 2-28 0212-01 | T01 03 03 | Załadowanie zbiornika masą filtracyjną - wypełnienie złożem - żwir - uziarnie 10-20 mm | t | 4.3
3.4 | KNR 2-28 0213-05 | T01 03 04 | Próby ciśnieniowe węzłów zbiorników filtracyjnych | szt. | 3
T01 03 05
III B |  | T02 00 00 | ZBIORNIKI WODY UZDATNIONEJ
1.0 |  | T02 01 00 | Roboty ziemne
1.1 | KNR 2-01 0126-01 | T02 01 01 | Usunięcie warstwy ziemi urodzajnej (humusu) o grubości 10 cm za pomocą spycharek | m2 | 400
1.2 | KNR 2-01 0202-06 0214-04 | T02 01 02 | Roboty ziemne wykon.koparkami przedsiębiernymi o poj.łyżki 0.60 m3 w gr.kat.IV z transp.urobku samochod.samowyładowczymi na odległość 5 km | m3 | 867.5
1.3 | KNR 2-01 0301-04 0214-04 | T02 01 03 | Ręczne roboty ziemne z transportem urobku samochodami samowyładowczymi na odległość 5 km (kat.gr.V-VI) | m3 | 96.39
1.4 | Uproszczona | T02 01 04 | opłata za utylizację gruntu | m3 | 963.89
1.5 | KNR 2-01 0230-01 | T02 01 05 | Zasypywanie wykopów spycharkami z przemieszczeniem gruntu na odl. do 10 m w gruncie kat. I-III - | m3 | 203.89
1.6 | KNR 2-01 0236-03 | T02 01 06 | Zagęszczenie nasypów zagęszczarkami; grunty sypkie kat. I-III | m3 | 203.89
1.7 | wycena indywidualna | T02 01 07 | Dopłata za grunt jw. | m3 | 248.75
1.8 | KNR 2-01 0610-03 analogia | T02 01 08 | Drenaż - podsypka filtracyjna z mieszanki 65% żwiru 35% piasku w gotowym suchym wykopie z przygotowaniem kruszywa - podkład żwirowo - piaskowy gr. 0,3 m | m3 | 68.06
1.9 | KNR 2-01 0236-03 analogia | T02 01 09 | Zagęszczenie nasypów zagęszczarkami; grunty sypkie kat. I-III - zagęszczenie podkładu żwirowo - piaskowego | m3 | 68.06
2.0 |  | T02 02 00 | Roboty betonowe i zbrojarskie
2.1 | KNR 2-02 1101-07 | T02 02 01 | Podkłady z ubitych materiałów sypkich na podłożu gruntowym | m3 | 68.06
2.2 | KNR 2-02 1916-01 | T02 02 02 | Betonowanie podbetonu o grub. 10 cm; C8/10 | m3 | 22.69
2.3 | KNR 2-02 1916-07 | T02 02 03 | Betonowanie nadbetonu zabezpieczającego izolacje o grub.do 5 cm; C8/10 | m3 | 22.69
2.4 | KNR 2-02 1905-01 | T02 02 04 | Deskowanie systemowe U-Form ław,stóp fundamentowych,płyt dennych - deskowanie studzienek w dnie zbiorników i płyt dennych zbiorników | m2 | 38.23
2.5 | KNR 2-02 1906-05 | T02 02 05 | Deskowanie systemowe U - Form ścian prostych o grubości do 20 cm i wysokości do 4 m | m2 | 482.58
2.6 | KNR 2-02 1916-05 | T02 02 06 | Betonowanie płyt zbrojonych o grub. 20 cm betonem C25/30, W-8 | m3 | 3.07
2.7 | KNR 2-02 1916-06 | T02 02 07 | Betonowanie płyt zbrojonych o grub. 30 cm betonem C25/30, W-8 | m3 | 113.43
2.8 | KNR 2-02 1912-01 | T02 02 08 | Ręczny montaż przejść tulejowych o masie 1 szt.do 25 kg - przejścia szczelne PS 219 | szt. | 4
2.9 | KNR 2-02 1920-04 | T02 02 09 | Betonowanie ścian zbrojonych o grub.do 20 cm o wys.do 2 m w desk.tradycyjnym i wys.do 3.6 m w deskow.systemowym; beton C25/30, W-8 | m3 | 1.91
2.10 | KNR 2-02 1920-05 | T02 02 10 | Betonowanie ścian zbrojonych o grubości do 30 cm o wysokości do 3.6 m w deskowaniu systemowym | m3 | 60.32
2.11 | KNR 2-02 1918-03 | T02 02 11 | Betonowanie płyt zbrojonych o grubości do 30 cm z transportem betonu żurawiem lub taczkami | m3 | 256.46
2.12 | KNR 2-02 0206-06 analogia | T02 02 12 | Dod.za obramowanie otworów | m | 4.8
2.13 | KNR 2-02 1908-01 | T02 02 13 | Przygotowanie zbrojenia w warunkach polowych - pojedyncze pręty ze stali gladkiej o śr. do 8 mm | t | 0.02
2.14 | KNR 2-02 1908-04 | T02 02 14 | Przygotowanie zbrojenia w warunkach polowych - pojedyńcze pręty ze stali żebrowanej o śr. 12 mm | t | 12.93
2.15 | KNR 2-02 1908-05 | T02 02 15 | Przygotowanie zbrojenia w warunkach polowych - pojedyncze pręty ze stali zebrowanej o śr.14-16 mm | t | 7.67
2.16 | KNR 2-02 1909-01 | T02 02 16 | Montaż zbrojenia ław i stóp fundamentowych,belek,podciągów,wieńców,ścian,płyt pojedyńczo i krzyżowo zbrojonych - pręty o śr. do 8 mm | t | 0.02
2.17 | KNR 2-02 1909-02 | T02 02 17 | Montaż zbrojenia ław i stóp fundamentowych,belek,podciągów,wieńców,ścian,płyt pojedyńczo i krzyżowo zbrojonych - pręty o śr. 12 mm | t | 8.14
2.18 | KNR 2-02 1909-03 | T02 02 18 | Montaż zbrojenia ław i stóp fundamentowych, belek, podciągów, wieńców, ścian, płyt pojedynczo i krzyżowo zbrojonych - pręty o śr. 16mm | t | 7.67
2.19 | KNR 2-02 1910-02 | T02 02 19 | Montaż zbrojenia ścian łukowych - pręty o śr. 10-14 mm | t | 4.79
2.20 | KNR 2-02 1916-07 analogia | T02 02 20 | Beton spadkowy śr. gr. 0-16 cm C12/15 | m3 | 16.08
2.21 | KNR 2-02 0119-04 analogia | T02 02 21 | Gzymsy z cegieł pełnych 25x50cm - wieniec z cegły klinkierowej kl. 250 | m | 51.81
2.22 | KNR 2-02 0201-01 | T02 02 22 | Ławy fundamentowe betonowe, prostokątne szerokości do 0,6 m - z zastosowaniem pompy do betonu pod izolację | m3 | 2.1
2.23 | KNR 2-02 1927-10 | T02 02 23 | Proby szczelności zbiorników - napełnienie wodą i spust w sposób wymuszony Krotność = 2 | m3 | 723.46
2.24 | KNR 2-02 1927-08 | T02 02 24 | Próby szczelności zbiorników | prob. | 1
3.0 |  | T02 03 00 | Roboty izolacyjne i tynkowe
3.1 | KNR 2-02 0604-03 | T02 03 01 | Izolacje przeciwwilgociowe z papy powierzchni poziomych na lepiku na gorąco - pierwsza warstwa | m2 | 213.72
3.2 | KNR 2-02 0604-04 | T02 03 02 | Izolacje przeciwwilgociowe z papy powierzchni poziomych na lepiku na gorąco - druga warstwa | m2 | 213.72
3.3 | KNR 0-32 0626-01 | T02 03 03 | Zabezpieczenie poziomych przerw roboczych w betonowaniu taśmami typu WATERSTOP-RX 101 montowanymi przy użyciu kleju lub taśma contaflexactiv ACF100 | m | 80.66
3.4 | KNR 0-23 2614-03 | T02 03 04 | Docieplenie ścian z betonu płytami styropianowymi typu FS 15gr. 8 cm, przy użyciu got. zapraw klejących wraz z przyg. podłoża i ręczne wyk. wyprawy elew. z got. suchej mieszanki | m2 | 119.16
3.5 | KNR 0-23 2612-09 | T02 03 05 | Ocieplenie ścian budynków płytami styropianowymi - zamocowanie listwy cokołowej | m | 51.81
3.6 | KNR 0-23 2614-03 | T02 03 06 | Docieplenie ścian z betonu płytami styropianowymi typu M20 gr. 5 cm, przy użyciu got. zapraw klejących wraz z przyg. podłoża i ręczne wyk. wyprawy elew. z got. suchej mieszanki | m2 | 77.72
3.7 | KNR 2-02 0603-09 | T02 03 07 | Izolacje przeciwwilgoc.powlokowe bitumiczne pionowe - wyk.na zimno z roztworu asfalt.- pierwsza warstwa - dysperbit | m2 | 155.43
3.8 | KNR 2-02 0603-10 | T02 03 08 | Izolacje przeciwwilgoc.powlokowe bitumiczne pionowe - wyk.na zimno z roztworu asfalt.- druga warstwa | m2 | 155.43
3.9 | KNR 2-02 0609-02 | T02 03 09 | Izolacje cieplne i przeciwdzwiękowe z płyt styropianowych poziome na wierzchu konstr.na zaprawie - styropian FS20gr. 10cm | m2 | 213.72
3.10 | KNR 2-02 1916-07 analogia | T02 03 10 | Betonowanie nadbetonu zabezpieczającego izolacje o grub.do 5 cm - gładź spadkowa śr. gr. 2 cm z B-20 | m3 | 7.48
3.11 | KNR-W 2-02 0504-02 | T02 03 11 | Pokrycie stropów zbiorników papą termozgrzewalną dwuwarstwowo | m2 | 213.72
3.12 | KNNR 2 1501-01 | T02 03 12 | Montaż i demontaż rusztowań zewnętrznych rurowych o wysokości do 20 m, dla kompletu rusztowań 300 m2 | m2 | 248.69
3.13 | wycena indywidualna | T02 03 13 | Czas pracy rusztowań grupy 1 (poz.:14,17)
3.14 | wycena indywidualna | T02 03 14 | Czas pracy deskowań w okresie dojrzewania betonu | m-g | 176
4.0 |  | T02 04 00 | Elementy stalowe i wykończeniowe
4.1 | KNR 2-02 0507-02 analogia | T02 04 01 | Obróbki przy szer.w rozw.ponad 25cm- z blachy nierdz. | m2 | 1.1
4.2 | KNR 2-02 0511-02 analogia | T02 04 02 | Rury spustowe okrągłe o śr.12cm- z blachy | m | 4
4.3 | kalk. własna | T02 04 03 | wywietrzak fi 110 - analogia | szt. | 4
4.4 | KNR-W 2-02 1016-07 analogia | T02 04 04 | Włazy dachowe 600x600 ocieplane ze st. nierdz. | szt | 4
4.5 | KNR 2-02 1213-01 analogia | T02 04 05 | Drabiny wewnętrzne pionowe o dług.3,6 m ze stali OH18N9 (52,7 kg/szt.) | m | 7.2
4.6 | KNR 2-02 1209-02 analogia | T02 04 06 | Barierki ochronne ze stali OH18N9 (175 kg/1 zbiornik) | m | 16
4.7 | KNR 2-02 1213-03 analogia | T02 04 07 | Drabiny zewnętrzne z kabłąkami o dług. 2,73 m (78,6 kg/1 zbiornik) | m | 3.4
4.8 | KNR 5-08 0803-02 | T02 04 08 | Mechaniczne wykonanie ślepych otworów w betonie głęb.do 8cm i śr.do 20mm | szt. | 24
4.9 | KNR 5-08 0809-04 analogia | T02 04 09 | Osadzenie w koronie zbiornika kotew - mocowanie barierek i drabin | szt. | 24
III C |  | T03 00 00 | POMPOWNIA WÓD DRENAŻOWYCH
1.0 |  | T03 01 00 | Komora pompowni wód drenażowych
1.1 | kalkulacja własna | T03 01 01 | Uzbrojenie komory pompowni wód drenażowych wraz z pompą i technologią komplet | kpl | 1
2.0 |  | T03 02 00 | Sieć wodociagowa
2.1 | KNR 2-01 0120-04 | T03 02 01 | Roboty pomiarowe przy liniowych robotach ziemnych - trasa sieci wodociągowej w terenie pagórkowatym L = 32,0+30,0+7,0+82,0 +40,0= 191 mb | km | 0.191
2.2 | KNNR 1 0113-01 | T03 02 02 | Usunięcie warstwy ziemi urodzajnej (humusu) o grubości do 15 cm za pomocą spycharek | m2 | 191
2.3 | KNNR 1 0113-02 | T03 02 03 | Usunięcie warstwy ziemi urodzajnej (humusu) za pomocą spycharek - dodatek za dalsze 5 cm ponad 15 cm Krotność = 3 | m2 | 191
2.4 | KNNR 1 0210-03 | T03 02 04 | Wykopy oraz przekopy o głęb.do 3.0 m wyk.na odkład koparkami podsiębiernymi o poj.łyżki 0.25 - 0.60 m3 w gr.kat. III-IV - łącznie z odwodnieniem | m3 | 343.8
2.5 | KNNR 1 0307-04 | T03 02 05 | Wykopy liniowe o szerokości 0,8-2,5 m i głębokości do 3,0 m o ścianach pionowych w gruntach suchych kat. III-IV - łącznie z odwodnieniem | m3 | 38.2
2.6 | KNNR 4 1411-02 | T03 02 06 | Podłoża pod kanały i obiekty z materiałów sypkich grub. 15 cm | m3 | 28.65
2.7 | KNNR 4 1411-04 | T03 02 07 | Podłoża pod kanały i obiekty z materiałów sypkich grub. 30 cm - ponad wierzch rury | m3 | 95.5
2.8 | KNNR 1 0313-04 | T03 02 08 | Ażurowe umocnienie ścian wykopów wraz z rozbiórką palami szalunkowymi stalowymi (wypraskami) w gruntach suchych ; wyk.o szer.do 1 m i głęb.do 3.0 m; grunt kat. III-IV | m2 | 649.4
2.9 | KNNR 1 0214-05 | T03 02 09 | Zasypanie wykopów .fund.podłużnych,punktowych,rowów,wykopów obiektowych spycharkami z zagęszcz.mechanicznym ubijakami (gr.warstwy w stanie luźnym 25 cm) - kat.gr. III-IV | m3 | 229.2
2.10 | KNNR 1 0526-01 analogia | T03 02 10 | Rozścielenie ziemi urodzajnej (humusu) na terenie płaskim | m3 | 57.3
2.11 | KNNR 4 1009-03 | T03 02 11 | Sieci wodociągowe - montaż rurociągów z rur polietylenowych (PE, PEHD) o śr.zewnętrznej 90 mm - L = 32,0+82,0 = 114 mb. | m | 114
2.12 | KNNR 4 1010-03 | T03 02 12 | Sieci wodociągowe - połączenie rur polietylenowych ciśnieniowych PE, PEHD metodą zgrzewania czołowego o śr. zewn. 90 mm | złącz. | 21
2.13 | KNNR 4 1009-07 | T03 02 13 | Sieci wodociągowe - montaż rurociągów z rur polietylenowych (PE, PEHD) o śr.zewnętrznej 160 mm | m | 23
2.14 | KNNR 4 1010-07 | T03 02 14 | Sieci wodociągowe - połączenie rur polietylenowych ciśnieniowych PE, PEHD metodą zgrzewania czołowego o śr. zewn. 160 mm | złącz. | 6
2.15 | KNNR 4 1009-10 | T03 02 15 | Sieci wodociągowe - montaż rurociągów z rur polietylenowych (PE, PEHD) o śr.zewnętrznej 225 mm | m | 14
2.16 | KNNR 4 1010-10 | T03 02 16 | Sieci wodociągowe - połączenie rur polietylenowych ciśnieniowych PE, PEHD metodą zgrzewania czołowego o śr. zewn. 225 mm | złącz. | 4
2.17 | KNNR 4 1009-01 | T03 02 17 | Sieci wodociągowe - montaż rurociągów z rur polietylenowych (PE, PEHD) o śr.zewnętrznej 63 mm | m | 40
2.18 | KNR 2-19 0219-01 | T03 02 18 | Oznakowanie trasy rurociągu ułożonego w ziemi taśmą z tworzywa sztucznego | m | 191
2.19 | KNNR 4 1702-04 | T03 02 19 | opaski rurowe na istniejących rurociągach o śr. 225/32 mm z zasuwą DN 25 | szt. | 1
2.20 | KNNR 4 1119-05 | T03 02 20 | punkt czerpalny DN 25 | kpl | 1
2.21 | KNNR 4 1014-04 | T03 02 21 | Trójnik żel, kołnierzowy T-Hawle Nr.8510 Dn 150 szt.1 | szt | 1
2.22 | KNNR 4 1014-04 | T03 02 22 | Trójnik specjalny do rur stalowych -Hawle Nr. 7601 Dn 150 szt.2 | szt | 2
2.23 | KNNR 4 1014-04 | T03 02 23 | Kołnierz luźny dla rur PE do połączeń kołnierzowych Dn 150 , szt.1 | szt | 1
2.24 | KNNR 4 1014-05 | T03 02 24 | Trójnik żeliwny kołnierzowy T Hawle Nr. 8510 , Dn 200,szt.1 | szt | 1
2.25 | KNNR 4 1014-05 | T03 02 25 | Kołnierz specjalny do rur stalowych Hawle Nr.7691 , Dn200 , zst.1 | szt | 2
2.26 | KNNR 4 1014-05 | T03 02 26 | Kołnierz lużny do połączeń kołnierzowych dla rur PE Dn 225 , szt.1 | szt | 1
2.27 | KNNR 4 1112-04 | T03 02 27 | Zasuwy typu"E" kołnierzowe z obudową o śr. do 200 mm montowane na rurociągach PE + obudowa i skrzynka | kpl. | 1
2.28 | KNNR 4 1112-04 | T03 02 28 | Zasuwy typu"E" kołnierzowe z obudową o śr. do 200 mm montowane na rurociągach PE z klinem elestycznym | kpl. | 7
2.29 | KNNR 4 1112-03 | T03 02 29 | Zasuwy typu"E" kołnierzowe z obudową o śr. do 150 mm montowane na rurociągach PE z klinem alastycznym | kpl. | 1
2.30 | KNR 2-19 0134-02 | T03 02 30 | Oznakowanie trasy na słupku stalowym | kpl. | 10
2.31 | KNNR 4 1606-02 | T03 02 31 | Próba wodna szczelności sieci wodociągowych o śr. 160 mm | 200m -1 prób. | 1
2.32 | KNNR 4 1611-01 | T03 02 32 | Dezynfekcja rurociągów sieci wodociągowych o śr.nominalnej do 150 mm | odc.200m | 1
2.33 | KNNR 4 1612-01 | T03 02 33 | Jednokrotne płukanie sieci wodociągowej o śr. nominalnej do 150 mm | odc.200m | 1
3.0 |  | T03 03 00 | Rurociągi przy komorze zbiorczej wód drenażowych
3.1 | KNNR 1 0210-03 | T03 03 01 | Wykopy oraz przekopy o głęb.do 3.0 m wyk.na odkład koparkami podsiębiernymi o poj.łyżki 0.25 - 0.60 m3 w gr.kat. III-IV - łącznie z odwodnieniem wykopów | m3 | 17.28
3.2 | KNNR 1 0308-04 | T03 03 02 | Wykopy liniowe o szerokości 2,5-4,5 m i głębokości do 3,0 m o ścianach pionowych w gruntach suchych kat. III-IV - łącznie z odwodnieniem wykopów | m3 | 1.92
3.3 | KNNR 1 0313-04 | T03 03 03 | Ażurowe umocnienie ścian wykopów wraz z rozbiórką palami szalunkowymi stalowymi (wypraskami) w gruntach suchych ; wyk.o szer.do 1 m i głęb.do 3.0 m; grunt kat. III-IV | m2 | 33.6
3.4 | KNNR 4 1411-02 | T03 03 04 | Podłoża pod kanały i obiekty z materiałów sypkich grub. 15 cm | m3 | 1.8
3.5 | KNNR 4 1411-04 | T03 03 05 | Nadsypka pod kanały i obiekty z materiałów sypkich grub. 30 cm - ponad wierzch rury | m3 | 4.8
3.6 | KNR 2-19 0219-01 | T03 03 06 | Oznakowanie trasy rurociagu ułożonego w ziemi taśmą z tworzywa sztucznego | m | 12
3.7 | KNNR 1 0214-05 | T03 03 07 | Zasypanie wykopów .fund.podłużnych,punktowych,rowów,wykopów obiektowych spycharkami z zagęszcz.mechanicznym ubijakami (gr.warstwy w stanie luźnym 25 cm) - kat.gr. III-IV | m3 | 13.2
3.8 | KNNR 4 1014-02 | T03 03 08 | Kołnierz dla rur stalowych Dn 80 - Hawle Nr.0101 , szt.3 | szt | 3
3.9 | KNNR 4 1014-02 | T03 03 09 | Króciec jednokołnierzowy Dn 80 - HawleK-KS Nr.K420 szt.4 | szt | 4
3.10 | KNNR 4 1014-02 | T03 03 10 | Trójnik kielichowy - Hawle Dn 80 | szt | 2
3.11 | KNNR 4 1014-02 | T03 03 11 | Trójnik kołnierzowy zintegrowany z zasuwą Dn 80 Hawle-Combi -T typ E Nr.4340 szt.3 | szt | 3
3.12 | KNNR 4 1106-02 | T03 03 12 | Zasuwa kołnierzowa typ E , Dn 80, krotka -Hawle | kpl. | 2
3.13 | KNNR 4 1022-02 | T03 03 13 | Łuki PVC ciśnieniowe jednokielichowe łączone na wcisk o śr.zewn. 90 mm 45 st. | szt | 1
3.14 | KNNR 4 1022-02 | T03 03 14 | Łuki PVC gięty Dn 90 , 90 st. | szt | 1
3.15 | KNNR 4 1022-02 | T03 03 15 | Łuki PVC Dn 90 , 60 st. | szt | 1
3.16 | KNNR 4 1008-02 | T03 03 16 | Rura PVC-U ciśnieniowa Dn 90 | m | 6
3.17 | KNNR 4 1308-02 | T03 03 17 | Rura kanalizacyjna PVC , Dn 160 | m | 6
3.18 | kalkulacja własna | T03 03 18 | Obudowa do zasuw i armatury Combi , teleskopowa - Hawle | m | 4
3.19 | kalkulacja własna | T03 03 19 | Skrzynka uluczna do zasuw Cmbi sztywna - Hawle | m | 4
3.20 | KNNR 4 1413-01 | T03 03 20 | Studnie rewizyjne z kręgów betonowych o śr. 1000 mm w gotowym wykopie | stud. | 1
3.21 | KNNR 11 0406-05 | T03 03 21 | Studzienka kanalizacyjna INTEGRA Dn 600 | szt. | 1
3.22 | KNNR 4 1014-02 | T03 03 22 | Króciec dwukołnierzowy żeliwny Dn 80 , L = 1000 mm | szt | 1
III D |  | T04 01 00 | MODERNIZACJA ZŁOŻA FILTRACYJNEGO - ISTNIEJĄCEGO
1 | NCW08-0705-21 | T04 01 01 | Usunięcie z komór zamkniętych złoża filtracyjnego wykonane ręcznie: kruszywodo dolomitowo - wapienne; zamulone ; 2,70*5,50*1,80*2 = | m3 | 53.46
2 | NCW03-0801-12 | T04 01 02 | Rozebranie rusztu dennego ceglanego w komorach filtracyjnych ; 1,20*2,70*2 = 6,480 komory filtrac. : 2,70*5,50*2 = 29,700 | m2 | 36.18
3 | 712-0302-04-00 | T04 01 03 | Czyszczenie strumieniowo-ścierne powierzchni: poziomych ; komory wstępne : 1,20*2,70*2 = 6,480 komory filtrac. : 2,70*5,50*2 = 29,700 komory wody czystej : 1,20*1,20*2 = 2,880 | m2 | 39.06
4 | 712-0304-04-20 | T04 01 04 | Neutralizacja betonowych powierzchni: poziomych | m2 | 39.06
5 | 712-0302-05-00 | T04 01 05 | Czyszczenie strumieniowo-ścierne powierzchni: pionowych, skośnych i cylindrycznych : (1,20+2,70)*2,80*2*2 = 43,680 komory filtrac. : (2,70+5,50)*2,80*2 = 45,920 komory wody czystej : 1,20*3,00*4*2 = 28,800 | m2 | 118.4
6 | 712-0304-05-20 | T04 01 06 | Neutralizacja betonowych powierzchni: pionowych, skośnych i cylindrycznych | m2 | 118.4
7 | 712-0302-06-00 | T04 01 07 | Czyszczenie strumieniowo-ścierne powierzchni: sufitowych ; komory wstępne : 1,20*2,70*2 = 6,480 komory filtrac. : 2,70*5,50*2 = 29,700 komory wody czystej : 1,20*1,20*2 = 2,880 | m2 | 39.06
8 | 712-0304-06-20 | T04 01 08 | Neutralizacja betonowych powierzchni: sufitowych | m2 | 39.06
9 | 401-0803-02-00 | T04 01 09 | Uzupełnienie posadzki cementowej na powierzchni 1,0 do 5,0 m2, w jednym miejscu z zatarciem: na gładko | m2 | 39.06
10 | 401-0721-01-00 | T04 01 10 | Wypalanie powierzchni istniejącego tynku na ścianach i stropach komory ; komory wstępne : (1,20+2,70)*2,80*2*2 = 43,680 komory filtrac. : (2,70+5,50)*2,80*2 = 45,920 komory wody czystej : 1,20*3,00*4*2 = 28,800 komory wstępne : 1,20*2,70*2 = 6,48 | m2 | 157.46
11 | NCW 10-0407-01 | T04 01 11 | Wykonanie rusztu ceramicznego na dnie złoża filtracyjnego ze skrzynek rozsączających (np. AZURA 200) z przekryciem geowłókniną kl. 250 ; 2,70*5,50*2 = | m2 | 29.7
12 | NCW2101-0102 | T04 01 12 | .Przebudowa układu hydraulicznego złoża filtracyjnego Remont i modernizacja z sortowaniem, transportem, scalaniem w zespoły, ustawieniem, sczepianiem, spawaniem lub skręcaniem oraz regulacją i próbą działania - wymiana rurociągów - wymiana armatury - mont | ryczałt | 1
13 | 228-0705-01-00 | T04 01 13 | Złoża filtracyjne wykonane ręcznie: dolomitowo wapniowe ; 2,70*5,50*1,80*2 = | m3 | 53.46
14 | 401-0108-11-00 | T04 01 14 | Wywiezienie gruzu spryzmowanego samochodami samowyładowczymi, z załadowaniem i wyładowaniem, na odległość: do 1 km ; 2,70*5,50*1,80*2 = | m3 | 53.46
15 | 401-0108-12-00 | T04 01 15 | Wywiezienie gruzu spryzmowanego samochodami samowyładowczymi, z załadowaniem i wyładowaniem, na odległość: za każdy następny 1 km - razem 8 km; krotnoś 8 | m3 | 53.46
16 | 170106 | T04 01 16 | Opłata za przyjęcie gruzu zmieszanego na wysypisko Rozp. RM z 14-12-2004 Dz. U 279 poz.2758 ; 53,46*2,2 = | t | 117.612
IV |  | E00 00 00 | ROBOTY ELEKTRYCZNE
1.0 |  | E00 01 00 | Zasilanie energetyczne obiektów na terenie stacji uzdatniania wody
1.1 | KNNR 5-07-0103-0 | E00 01 01 | Kopanie rowów dla kabli w sposób ręczny w gruncie kat. IV | m3 | 18.880
1.2 | KNNR 5 0705-01 | E00 01 02 | Ułożenie rur osłonowych - DVK 110x94 | m | 59.000
1.3 | KNNR 0-01-0301-0300 | E00 01 03 | Roboty ziemne z załadunkiem ręcznym i transportem na odległość do 1 km (grunt kat. IV) - wywóz nadmiaru gruntu | m3 | 0.56
1.4 | KNNR 0-01-0208-0100 | E00 01 04 | Dodatek za każdy rozp. 1 km transportu ziemi samochodami samowyładowczymi ponad 1 do 10km | m3 | 5.040
1.5 | KNKRB 0-05-0615-0600 | E00 01 05 | Przykrycie kabla taśmą foliową nad rurami | m | 59.000
1.6 | KNNR 5-07-0203-0 | E00 01 06 | Zasypywanie rowów dla kabli wykonanych ręcznie w gruncie kat. IV | m3 | 18.320
1.7 | KNNR 5 0713-03 | E00 01 07 | Układanie kabli w rurach - YKY 5x25mm2 | m | 59.000
1.8 | KNNR 5 0713-03 | E00 01 08 | Układanie kabli YKY 5x25mm2 w szafce licznikowej SL + ZK3 + RG | m | 7.000
1.9 | KNNR 5 0726-10 | E00 01 09 | Zarobienie na sucho końca kabla 5-żyłowego o przekroju żył 25 mm2 na napięcie do 1 kV o izolacji i powłoce z tworzyw sztucznych | szt. | 4.000
1.10 | KNNR 5 1302-04 | E00 01 10 | Badanie linii kablowej N.N.- kabel 5-żyłowy | odc. | 2.000
1.11 | KNNR 0-05-1304-0500 | E00 01 11 | Badania i pomiary instalacji skuteczności ochrony przeciwporażeniowej | szt. | 2.000
1.12 | cena wg informacji z rynku | E00 01 12 | Obsługa geodezyjna | kpl. | 1.000
2.0 |  | E00 02 00 | Oświetlenie zewnętrzne
2.1 | KNNR 5-07-0103-0 | E00 02 01 | Kopanie rowów dla kabli w sposób ręczny w gruncie kat. IV | m3 | 35.200
2.2 | KNNR 5 0705-01 | E00 02 02 | Ułożenie rur osłonowych - DVK 50 | m | 110.000
2.3 | KNNR 0-01-0301-0300 | E00 02 03 | Roboty ziemne z załadunkiem ręcznym i transportem na odległość do 1 km (grunt kat. IV) - wywóz nadmiaru gruntu | m3 | 0.22
2.4 | KNNR 0-01-0208-0100 | E00 02 04 | Dodatek za każdy rozp. 1 km transportu ziemi samochodami samowyładowczymi ponad 1 do 10km | m3 | 1.980
2.5 | KNKRB 0-05-0615-0600 | E00 02 05 | Przykrycie kabla taśmą foliową nad rurami | m | 110.000
2.6 | KNNR 5-07-0203-0 | E00 02 06 | Zasypywanie rowów dla kabli wykonanych ręcznie w gruncie kat. IV | m3 | 34.980
2.7 | KNNR 5 0713-01 | E00 02 07 | Układanie przewodu YDY 3x4mm2 w rurach | m | 110.000
2.8 | KNNR 5 0713-01 | E00 02 08 | Układanie przewodu YDY 3x4mm2 w słupach oświetleniowych i RG | m | 20.000
2.9 | KNNR 5 1001-01 | E00 02 09 | Montaż i stawianie słupów oświetleniowych - słup parkowy ocynkowany S-40 | szt. | 6.000
2.10 | KNNR 5 1003-01 | E00 02 10 | Montaż przewodów do opraw oświetleniowych - wciąganie w słupy i rury osłonowe przy wysokości latarń do 4 m bez wysięgnika - YDY 3x2,5mm2 | kpl.przew. | 6.000
2.11 | KNNR 5 1004-01 | E00 02 11 | Montaż opraw oświetlenia zewnętrznego na słupie - oprawa oswietleniowa typu Decovision HPP 090+GPP091 PE 1xSON 50W Philips lub równowartościowa | szt. | 6.000
2.12 | KNNR 5 0726-05 | E00 02 12 | Zarobienie na sucho końca przewodu 3-żyłowego o przekroju żył4 mm2 na napięcie do 1 kV o izolacji i powłoce z tworzyw sztucznych | szt. | 12.000
2.13 | KNNR 5 1302-02 | E00 02 13 | Badanie linii kablowej N.N.- kabel 3-żyłowy | odc. | 1.000
2.14 | KNNR 0-05-1304-0500 | E00 02 14 | Badania i pomiary instalacji skuteczności ochrony przeciwporażeniowej | szt. | 1.000
2.15 | cena wg informacji z rynku | E00 02 15 | Obsługa geodezyjna | kpl. | 1.000
3.0 |  | E00 03 00 | Instalacja elektryczna i sterownicza w budynku stacji
3.1 | KNNR 5 0404-04 | E00 03 01 | Montaż sterownicy RS na ścianie w hali technologicznej | kpl | 1
3.2 | KNNR 5 0405-02 analogia | E00 03 02 | Montaz szafy elektrycznej do reaktora na scianie | kpl | 1
3.3 | KNNR 5 0601-01 | E00 03 03 | Układanie bednarki Fe Zn 25x4 mm na wspornikach | m | 25
3.4 | KNNR 5 0601-01 | E00 03 04 | Układanie bednarki Fe Zn 30x4 mm na wspornikach | m | 4
3.5 | KNNR 5 0608-03 | E00 03 05 | Montaż bednarki FeZn 30 x 4.0 mm w gotowym wykopie o głb. 0.7 m w gruńcie | m | 3
3.6 | KNNR 5 0611-01 | E00 03 06 | Łączenie bednarki FeZn 30 x 4.0 mm | szt. | 1
3.7 | KNNR 5 0511-04 | E00 03 07 | Montaż z podłączeniem opraw oświetleniowych typ OPK 240 NPG | kpl. | 6
3.8 | KNNR 5 0511-04 | E00 03 08 | Montaż z podłączeniem opraw oświetleniowych typ OPK 220 NPG | kpl. | 2
3.9 | KNNR 5 0504-04 ANALOGIA | E00 03 09 | Montaż z podłączeniem oprawy wypustu oświetleniowego na ścianie na zewnątrz budynku | kpl. | 1
3.10 | KNNR 5 0304-04 analogia | E00 03 10 | Montaż z podłączeniem łączników klawiszowych | szt. | 5
3.11 | KNNR 5 0304-04 analogia | E00 03 11 | Montaż z podłączeniem wyłącznika krańcowego MPO - 4 | szt. | 1
3.12 | KNR 5-08 0311-06 | E00 03 12 | Montaż z podłączeniem gniazd wtyczkowych bryzgoszczelnych dwubiegunowych 10A/250V | szt. | 13
3.13 | KNR 5-08 0309-08 | E00 03 13 | Montaż z podłączeniem gniazd 3P-N+Z 16A | szt. | 2
3.14 | KNR 5-08 0705-08 analogia | E00 03 14 | Montaż korytek PVC o wym. 16x16 | m | 47
3.15 | KNR 5-08 0705-08 analogia | E00 03 15 | Montaż korytek PVC o wym. 30x25 | m | 35
3.16 | KNR 5-08 0705-08 analogia | E00 03 16 | Montaż korytek PVC o wym. 60x60 | m | 25
3.17 | KNNR 5 0209-04 | E00 03 17 | Przewody OMY 2 x 0.75 układane w korytkach | m | 387
3.18 | KNNR 5 0209-04 | E00 03 18 | Przewody OMY 3 x 0.75 układane w korytkach | m | 83
3.19 | KNNR 5 0209-04 | E00 03 19 | Przewody LIYCY 2X0,75 układany w korytkach | m | 90
3.20 | KNNR 5 0209-01 | E00 03 20 | Przewody YDY 2 x 1.5 mm2 układane w gotowych korytkach | m | 8
3.21 | KNNR 5 0209-01 | E00 03 21 | Przewod YDY 3 x 1.0 mm2 układany w gotowych korytkach | m | 58
3.22 | KNNR 5 0209-01 | E00 03 22 | Przewody YDY 3 x 1.5 mm2 układane w gotowych korytkach | m | 71
3.23 | KNNR 5 0209-01 | E00 03 23 | Przewody YDY 3 x 2.5 mm2 układane w gotowych korytkach | m | 184
3.24 | KNNR 5 0209-01 | E00 03 24 | Przewody YDY 4 x 25 mm2 układane w gotowych korytkach | m | 9
3.25 | KNNR 5 0209-01 | E00 03 25 | Przewody YDY 4 x 4 mm2 układane w gotowych korytkach | m | 11
3.26 | KNNR 5 0209-01 | E00 03 26 | Przewody YDY 5x 2,5 mm2 układany w gotowych korytkach | m | 8
3.27 | KNNR 5 0209-01 | E00 03 27 | Przewód YDY 5x 4 mm2 układany w gotowych korytkach | m | 10
3.28 | KNNR 5 1205-01 | E00 03 28 | Podłączanie szafki elektrycznej reaktora- przewód YDY 4X2,5 mm2 | szt. | 1
3.29 | KNNR 5 1205-01 | E00 03 29 | Podłączanie silników w obudowie normalnej - przewód YDY 4X4 mm2 | szt. | 1
3.30 | KNNR 5 1205-01 | E00 03 30 | Podłączanie przetworników pomiarowych mętności przewody YDY 3 x 1 | szt. | 4
3.31 | KNNR 5 1205-01 | E00 03 31 | Podłączanie wodomierza przewód OMY 3 x 0,75 mm2 | szt. | 6
3.32 | KNNR 5 1205-01 | E00 03 32 | Podłączenie przepustnic wody przewód OMY 2 x 0,75 mm2 | szt. | 27
3.33 | KNNR 5 1205-01 | E00 03 33 | Podłączanie manometru ciśnienia powietrza przewód OMY 2 x 0,75 mm2 mm2 | szt. | 1
3.34 | KNNR 5 1205-01 | E00 03 34 | Podłączanie przetworników pomiarowych mętności , wodomierza 50FQ1 i pompki 120 DP1 przewód LIYCY 2 x 0,75 mm | szt. | 6
3.35 | KNNR 5 1205-01 | E00 03 35 | Instalacjo sond w rurze i podłączenie przewódu OMY 2 x 0,75 mm2 | kpl | 1
3.36 | KNNR 5 1205-01 | E00 03 36 | Podłączenie przewódów OMY 2 x 0,75 mm2 pod zaciski w sterownicy RS | szt.żył | 56
3.37 | KNNR 5 1205-01 | E00 03 37 | Podłączenie przewódu LIYCY 2 x 0,75 mm2 pod zaciski w sterownicy RS | szt. | 20
3.38 | KNNR 5 1205-01 | E00 03 38 | Podłączenie przewódu LIYCY 2 x 0,75 mm2 pod zaciski w sterownicy RS | szt. | 56
3.39 | KNNR 5 1205-01 | E00 03 39 | Podłączenie przewódów OMY 3 x 0,75 mm2 pod zaciski w sterownicy RS | szt.żył | 17
3.40 | KNNR 5 1203-02 | E00 03 40 | Podłączenie przewodów YDY 3 x 1 mm2 pod zaciski w sterownicyRS | szt.żył | 12
3.41 | KNNR 5 1203-02 | E00 03 41 | Podłączenie przewodów YDY 3 x 1.5 mm2 pod zaciski w sterownicyRS | szt.żył | 12
3.42 | KNNR 5 1203-02 | E00 03 42 | Podłączenie przewodów YDY 3 x 2.5 mm2 pod zaciski w sterownicyRS | szt.żył | 27
3.43 | KNNR 5 1203-02 | E00 03 43 | Podłączenie przewodów YDY 4 x 2,5 mm2 pod zaciski w sterownicyRS | szt.żył | 4
3.44 | KNNR 5 1203-02 | E00 03 44 | Podłączenie przewodów YDY 4 x 4 mm2 pod zaciski w sterownicyRS | szt.żył | 4
3.45 | KNNR 5 1203-02 | E00 03 45 | Podłączenie przewodów YDY 5 x 2.5 mm2 pod zaciski w sterownicyRS | szt.żył | 5
3.46 | KNNR 5 1203-02 | E00 03 46 | Podłączenie przewodu YDY 5 x 4 mm2 pod zaciski w sterownicyRS | szt.żył | 5
3.47 | KNNR 5 0726-09 | E00 03 47 | Podłączenie kabla YKY 3 x 4 mm2 pod zaciski w sterownicy | szt.żył | 3
3.48 | KNNR 5 0726-09 | E00 03 48 | Podłączenie kabla YKY 4 x 4 mm2 pod zaciski w sterownicy | szt.żył | 3
3.49 | KNNR 5 0726-09 | E00 03 49 | Podłączenie kabla YY 5 x 2,5 mm2 pod zaciski w sterownicy | szt.żył | 5
3.50 | KNNR 5 0726-09 | E00 03 50 | Podłączenie kabli YKSY 7 x 1.5 mm2 pod zaciski w sterownicy | szt.żył | 2
3.51 | KNNR 5 0726-09 | E00 03 51 | Podłączenie kabli YKSY 10 x 1.5 mm2 pod zaciski w sterownicy | szt.żył | 12
3.52 | KNNR 5 1301-01 | E00 03 52 | Sprawdzenie i pomiar 1-fazowych obwodów elektrycznych niskiego napięcia | pomiar | 21
3.53 | KNNR 5 1301-02 | E00 03 53 | Sprawdzenie i pomiar 3-fazowych obwodów elektrycznychnych niskiego napięcia | pomiar | 4
3.54 | KNNR 5 1304-01 | E00 03 54 | Badania i pomiary instalacji uziemiającej (pierwszy pomiar) | szt. | 1
3.55 | KNNR 5 1304-02 | E00 03 55 | Badania i pomiary instalacji uziemiającej (każdy następny pomiar) | szt. | 1
3.56 | KNNR 5 1307-01 | E00 03 56 | Sprawdzenie i pomiary obwodów sygnalizacyjnych do 2 - żył | pomiar | 28
3.57 | KNNR 5 1307-01 | E00 03 57 | Sprawdzenie i pomiary obwodów sygnalizacyjnych do 3 - żył | pomiar | 6
3.58 | KNNR 5 1307-01 | E00 03 58 | Sprawdzenie i pomiary obwodów sygnalizacyjnych do 7 - żył | pomiar | 1
3.59 | KNNR 5 1307-01 | E00 03 59 | Sprawdzenie i pomiary obwodów sygnalizacyjnych do 10 - żył | pomiar | 2
4.0 |  | E00 04 00 | .Instalacja sterownicza zewnętrzna
4.1 | KNNR 5 0701-02 | E00 04 01 | Kopanie rowów dla bednarki w sposób ręczny w gruncie kat. III 0.7 - 0.4 | m | 2
4.2 | KNNR 5 0702-02 | E00 04 02 | Zasypywanie rowu dla bednarki wykonanego ręcznie w gruncie kat. III | m | 2
4.3 | KNR 5-08 0303-19 | E00 04 03 | Montaż puszek hermetycznych IP55 O WYM, 150 X 150 X80 | szt. | 2
4.4 | KNR 5-08 0303-19 | E00 04 04 | Montaż puszek hermetycznych IP55 O WYM, 150 X 150 X80 w obudowie studni ujęcia drenażowego | szt. | 1
5.0 |  | E00 05 00 | 3.Instalacja pomiarowa w zbiornikach i studniach
5.1 | KNNR 11 0208-03 analogia | E00 05 01 | Sondy konduktometryczne w studni | kpl | 1
5.2 | KNNR 11 0208-03 analogia | E00 05 02 | Sondy konduktometryczne w zbiorniku 50Z1 | kpl | 2
5.3 | KNNR 11 0208-03 analogia | E00 05 03 | Sondy konduktometryczne w zbiorniku 50Z2 | kpl | 2
5.4 | kalkulacja własna | E00 05 04 | Wszystkie inne roboty i koszty niezbędne do wykonania całego zakresu wynikajacego z dokumentacji projektowej ,specyfikacji technicznych i warunków zamówienia , objetych rozdziałem. | jedn | 1
V | STAN | B 02 00 00 | ZAGOSPODAROWANIE TERENU
1.0 | ELEMENT | B 02 01 00 | Urządzenia terenu
1.1 | 006-0101-03-00 | B 02 01 01 | Koryta na całej szerokości jezdni i chodników, wykonane mechanicznie przy użyciu równiarki, w gruncie kat.II-VI, przy głębokości koryta 30 cm i zagęszczeniu walcem wibracyjnym | m2 | 152.5
1.2 | 006-0104-01-00 | B 02 01 02 | Warstwy odsączające z piasku, wykonane ręcznie z zagęszczeniem mechanicznym, przy grubości warstwy po zagęszczeniu 10 cm i zagęszczeniu walcem wibracyjnym | m2 | 152.5
1.3 | 202-0201-02-00 | B 02 01 03 | Ławy fundamentowe betonowe prostokątne o szerokości: ponad 0,6 do 0,8 m -płyty wejściowe z B 20 z wnęką na wycieraczkę ; (2,10*1,0+1,0*0,8)*0,6 = | m3 | 1.74
1.4 | 202-1219-03-00 | B 02 01 04 | Wycieraczki do obuwia typowe o pow. 0,27 m2 - syst. VEMA | szt | 2
1.5 | 006-0403-03-00 | B 02 01 05 | Krawężniki betonowe wystające wraz z wykonaniem ławy betonowej, na podsypce cementowo-piaskowej, o wymiarach 15x30 cm | m | 48
1.6 | 006-0404-01-00 | B 02 01 06 | Obrzeża betonowe wraz z wykonaniem ławy betonowej i wymiarach obrzeża 20x6 cm | m | 194
1.7 | 006-0113-03-00 | B 02 01 07 | Podbudowy z tłucznia, przy grubości dolnej warstwy po zagęszczeniu 25 cm | m2 | 152.5
1.8 | 006-0113-05-00 | B 02 01 08 | Podbudowy z tłucznia, przy grubości górnej warstwy po zagęszczeniu 10 cm | m2 | 152.5
1.9 | 006-0204-04-00 | B 02 01 09 | Nawierzchnie z klińca kamiennego, przy grubości warstwy górnej po uwałowaniu 3 cm - wsp. 0,45 (RMS) | m2 | 152.5
1.10 | 221-0605-03-00 | B 02 01 10 | Stopnie schodów na podbudowie z betonu żwirowego wykonane z :formaków kamiennych ; 2,0*2,0*0,7 = | m3 | 2.8
1.11 | 201-0227-01-10 | B 02 01 11 | Formowanie i zagęszczanie nasypów o wysokości do 3,0 m spycharkami gąsienicowymi 74kW /100 KM(1) grunt kat. I-II : obmiar w-g B01 01 08 | m3 | 100.962
1.12 | 221-0218-03-00 | B 02 01 12 | Rozścielenie ziemi urodzajnej na terenie płaskim sposobem: mechanicznym - spycharkami ; obmiar w-g B01 01 07 | m3 | 642
1.13 | 221-0402-04-00 | B 02 01 13 | Wykonanie trawników dywanowych siewem na skarpach, przy uprawie ręcznej, z nawożeniem w gruncie: kat.I-II | m2 | 5610.5
2.0 | ELEMENT | B 02 02 00 | Ogrodzenie
2.1 | 002-1602-03-10 | B 02 02 01 | Ogrodzenie z przęseł stalowych na słupkach stalowych o rozstawie 3 m, obsadzonych w gruncie, przy wysokości elementów: 1,5 m /słupki stal.z rur ; (16,0+29,75+2,50+23,75+6,50+27,80+7,0+11,5+3,0+18,50+22,50+8,0)/100 = | 100 m | 1.768
2.2 | 202-1808-11-00 | B 02 02 02 | Wrota typowe o szer.3,60 m i wys.1,50 m,z furtkami o szer. 1,0 m, wykonane z profili stalowych - zawieszone na got.słupkach i dwukrot.malow.farbą olejną | kpl | 2

## ZKZ
Ujęcie wody „ Majówka” w Karpaczu
ZBIORCZE ZESTAWIENIE KOSZTÓW -NETTO
Lp | Nr. ST | Opis pozycji | Wartość
W A R T O Ś Ć R O B Ó T O G Ó Ł E M
I | B 01 00 00 | ROBOTY BUDOWLANO MONTAŻOWE - KOMORA FILTRÓW
1 | B 01 01 00 | Roboty ziemne
2 | B 01 02 00 | Konstrukcja komory i murów oporowych zewnętrznych
3 | B 01 03 00 | Izolacje pw. i cieple
4 | B 01 04 00 | Stolarka okienna
5 | B 01 05 00 | Stolarka drzwiowa
6 | B 01 06 00 | Wyprawy i powłoki malarskie wewnętrzne
7 | B 01 07 00 | Podłoża, posadzki
8 | B 01 08 00 | Otuliny zewnętrzne komory pod dach zielony - ślusarka
II | S00 00 00 | ROBOTY SANITARNE
II. A | S01 01 00 | KANALIZACJA - KOMORA FILTRÓW
II.B | S02 00 00 | KANALIZACJA TECHNOLOGICZNA- ujścia 200 rys 6 p
1 | S02 01 00 | Kanalizacja wód z płukania filtrów
2 | S02 02 00 | Osadnik w popł rys10
3 | S02 03 00 | Neutralizator ścieków chemicznych
III | T00 00 00 | ROBOTY TECHNOLOGICZNE
III A | T01 00 00 | KOMORA FILTRÓW
1 | T01 01 00 | Technologia komory filtrów Rys 2,3,4
2 | T01 02 00 | Rurociagi
3 | T01 03 00 | Złoża filtracyjne łącznie na trzy filtry
III B | T02 00 00 | ZBIORNIKI WODY UZDATNIONEJ
1 | T02 01 00 | Roboty ziemne
2 | T02 02 00 | Roboty betonowe i zbrojarskie
3 | T02 03 00 | Roboty izolacyjne i tynkowe
4 | T02 04 00 | Elementy stalowe i wykończeniowe
III C | T03 00 00 | POMPOWNIA WÓD DRENAŻOWYCH
1 | T03 01 00 | Komora pompowni wód drenażowych
2 | T03 02 00 | Sieć wodociagowa
3 | T03 03 00 | Rurociągi przy komorze zbiorczej wód drenażowych
III D | T04 01 00 | MODERNIZACJA ZŁOŻA FILTRACYJNEGO - ISTNIEJĄCEGO
IV | E00 00 00 | ROBOTY ELEKTRYCZNE
1 | E00 01 00 | Zasilanie energetyczne obiektów na terenie stacji uzdatniania wody
2 | E00 02 00 | Oświetlenie zewnętrzne
1 | E00 03 00 | Instalacja elektryczna i sterownicza w budynku stacji
2 | E00 04 00 | Instalacja sterownicza zewnętrzna
3 | E00 05 00 | Instalacja pomiarowa w zbiornikach i studniach
V | B 02 00 00 | ZAGOSPODAROWANIE TERENU
1 | B 02 01 00 | Urządzenia terenu
2 | B 02 02 00 | Ogrodzenie

## FORMULARZ OFERTOWY
Ujęcie wody „ Majówka” w Karpaczu
|  | PRELIMINARZ KOSZTÓW | KOSZTORYS OFERTOWY
(załącznik do formularza ofertowego)
Lp | baza norm. | Nr. ST | Opis pozycji | J.m. | Ilość | Cena jedn. | Wartość
W A R T O Ś Ć R O B Ó T O G Ó Ł E M :
I | STAN | B 01 00 00 | ROBOTY BUDOWLANO MONTAŻOWE - KOMORA FILTRÓW
1.0 | ELEMENT | B 01 01 00 | Roboty ziemne
1.1 | 201-0101-02-00 | B 01 01 01 | Mechaniczne karczowanie drzew z obcięciem wierzchołków i gałęzi piłą mechaniczną, przy średnicy drzew: 16-25 cm | szt | 22
1.2 | 201-0110-01-00 | B 01 01 02 | Transport na odległość do 2 km dłużyc Dodatek za każde dalsze 0,5 km odległości transportu: dłużyc - krotność 2 | m3 | 4.476
1.3 | 201-0110-03-00 | B 01 01 03 | Transport na odległość do 2 km gałęzi Dodatek za każde dalsze 0,5 km odległości transportu: karpiny i gałęzi - krotość 2 | mp | 17.6
1.4 | 201-0111-04-00 | B 01 01 04 | Oczyszczenie terenu po wykarczowaniu, z drobnych gałęzi, korzeni i kory bez wrzosu z wywiezieniem | m2 | 3000
1.5 | 201-0119-01-00 | B 01 01 05 | Usunięcie warstwy ziemi urodzajnej /humusu/ za pomocą spycharek, przy grubości warstwy: do 15 cm | m2 | 4200
1.6 | 201-0221-01-10 | B 01 01 06 | Przemieszczenie gruntu kat. I-II na odległość do 10 m spycharkamii o mocy: 50 kW | m3 | 642
1.7 | 201-0221-04-00 | B 01 01 07 | Dopłata za każde dalsze rozpoczęte 10 m odległości przemieszczania gruntu kat. I-II ponad 10 do 30 m, spycharkami gąsienicowymi o mocy: 55 kW (75 KM) | m3 | 642
1.8 | 201-0212-09-10 | B 01 01 08 | Wykopy oraz przekopy wykonywane na odkład koparkami podsiębiernymi o pojemności łyżki 0,60 m3, w gruncie kategorii: IV | m3 | 100.962
1.9 | 201-0221-02-00 | B 01 01 09 | Przemieszczenie gruntu kat. III na odległość do 10 m spycharkami gąsienicowymi o mocy: 55 kW (75 KM) | m3 | 86.168
1.10 | 201-0501-03-00 | B 01 01 10 | Ręczne zasypywanie wykopów ze skarpami warstwami 20 cm materiałem filtracyjnym - kruszywa frakcjonowane zzagęszczaniem warstw mechanicznie grunt kat.I-III | m3 | 130.092
2.0 | ELEMENT | B 01 02 00 | Konstrukcja komory i murów oporowych zewnętrznych
2.1 | 202-1103-01-00 | B 01 02 01 | Podkłady z ubitych materiałów sypkich w budownictwie mieszkaniowym i użyteczności publicznej: na podłożu gruntowym, z pospółki | m3 | 24.075
2.2 | 202-1101-01-00 | B 01 02 02 | Podkłady betonowe w budownictwie mieszkaniowym i użyteczności publicznej, z transportem i układaniem ręcznym: na podłożu gruntowym, z betonu zwykłego B-10 | m3 | 8.792
2.3 | 202-0202-03-00 | B 01 02 03 | Ławy fundamentowe żelbetowe prostokątne o szerokości: ponad 0,8 do 1,3 m - BETON B-20; wodoodporny | m3 | 19.596
2.4 | 202-0202-04-00 | B 01 02 04 | Ławy fundamentowe żelbetowe prostokątne o szerokości: ponad 1,3 m - BETON B-20; wodoodporny | m3 | 7.155
2.5 | 202-0204-02-00 | B 01 02 05 | Stopy fundamentowe żelbetowe prostokątne o objętości: ponad 0,5 do 1,5 m3-BETON B-20; wodoodporny | m3 | 0.91
2.6 | 202-0238-01-01 | B 01 02 06 | Ściany oporowe komory żelbetowe /część pozioma/-podstawy BETON B-20; wodoodporny: prostokątne o stopie płaskiej | m3 | 3.816
2.7 | 202-0238-03-01 | B 01 02 07 | Ściany oporowe żelbetowe /część pozioma/-podstawy, z betonu zwykłego B-20: trapezowe o stopie płaskiej BETON B-20; wodoodporny | m3 | 8.971
2.8 | 202-0239-03-01 | B 01 02 08 | Ściany oporowe komory żelbetowe /część pionowa/-ściany -BETON B-20; wodoodporny, o wysokości do 3 m, przekroju prostokątnym i grubości: 20 cm; - w szalunkach systemowych gładkich | m3 | 52.083
2.9 | 202-0207-03-00 | B 01 02 09 | Ściany żelbetowe grubości 12 cm, proste, o wysokości: do 6,0 m - BETON B-20;- wewnętrzne - w szalunkach systemowych gładkich Ściany żelbetowe - dodatek za każdy 1 cm różnicy grubości ściany 8 cm | m2 | 42.99
2.10 | 202-0207-01-00 | B 01 02 10 | Ściany żelbetowe grubości 8 cm, proste, o wysokości: do 3,0 m - BETON B-20; - wewnętrzne - w szalunkach systemowych gładkich Ściany żelbetowe - dodatek za każdy 1 cm różnicy grubości ściany 12 cm | m2 | 6.575
2.11 | 202-0206-01-00 | B 01 02 11 | Ściany betonowe grubości 20 cm, proste o wysokości do 3,0 m | m2 | 12.775
2.12 | 202-0216-01-11 | B 01 02 12 | Płyty stropowe żelbetowe wykonane przy użyciu pompy do betonu na samochodzie, o grubości 8 cm BETON B-20; wodoodporny - w szalunkach systemowych gładkich Dodatek za każdy 1 cm różnicy w grubościach płyty żelbetowej - 8 cm | m2 | 77.74
2.13 | 202-0216-01-11 | B 01 02 13 | Płyty stropowe żelbetowe wykonane przy użyciu pompy do betonu na samochodzie, płyty z betonu zwykłego B-15: płaskie lub na żebrach o grubości płyty 8 cm BETON B-20; wodoodporny - w szalunkach systemowych gładkich Dodatek za każdy 1 cm różnicy w grubościach płyty 4 cmżelbetowej | m2 | 13.135
2.14 | 202-0209-01-00 | B 01 02 14 | Słupy żelbetowe okrągłe i owalne /pod stropy monolityczne/ o wysokości do 4 m i obwodzie: do 1,0 m BETON B-25 | m3 | 2.233
2.15 | 202-0210-02-00 | B 01 02 15 | Belki i podciągi żelbetowe o stosunku długości deskowanego obwodu do przekroju belki: ponad 8 do 10 - BETON B-25 | m3 | 4.108
2.16 | 202-0205-01-00 | B 01 02 16 | Płyty fundamentowe żelbetowe gr 15 cm BETON B-20; wodoodporny | m3 | 9.687
2.17 | 202-0253-05-00 | B 01 02 17 | Fundamenty blokowe pod maszyny wirowe, obrotowe i tłokowe, o objętości: ponad 5 do 10 m3 BETON B-20; wodoodporny | m3 | 12.54
2.18 | 202-0252-04-00 | B 01 02 18 | Gniazda do śrub kotwiących w fundamentach pod maszyny, głębokość gniazd: do 0,5 m | gniazdo | 16
2.19 | 202-0259-01-00 | B 01 02 19 | Zbrojenie konstrukcji - przygotowanie i montaż zbrojenia elementów budynków i budowli prętami stalowymi okrągłymi gładkimi o średnicy: 6 mm ST 0s | t | 0.518
2.20 | 202-0259-01-10 | B 01 02 20 | Zbrojenie konstrukcji - przygotowanie i montaż zbrojenia elementów budynków i budowli prętami stalowymi okrągłymi gładkimi o średnicy: 8 mm St 0s | t | 3.029
2.21 | 202-0259-01-10 | B 01 02 21 | Zbrojenie konstrukcji - przygotowanie i montaż zbrojenia elementów budynków i budowli prętami stalowymi okrągłymi gładkimi o średnicy: 10 mm St 0s | t | 0.994
2.22 | 202-0259-01-10 | B 01 02 22 | Zbrojenie konstrukcji - przygotowanie i montaż zbrojenia elementów budynków i budowli prętami stalowymi okrągłymi gładkimi o średnicy:12 mm St 0s | t | 1.37
2.23 | 202-0259-02-00 | B 01 02 23 | Zbrojenie konstrukcji - przygotowanie i montaż zbrojenia elementów budynków i budowli prętami stalowymi okrągłymi żebrowanymi o średnicy: 6 mm - 34 Gs | t | 0.09
2.24 | 202-0259-02-10 | B 01 02 24 | Zbrojenie konstrukcji - przygotowanie i montaż zbrojenia elementów budynków i budowli prętami stalowymi okrągłymi żebrowanymi o średnicy:8 mm 34 Gs | t | 0.407
2.25 | 202-0259-02-10 | B 01 02 25 | Zbrojenie konstrukcji - przygotowanie i montaż zbrojenia elementów budynków i budowli prętami stalowymi okrągłymi żebrowanymi o średnicy: 10 mm 34 Gs | t | 0.199
2.26 | 202-0259-02-20 | B 01 02 26 | Zbrojenie konstrukcji - przygotowanie i montaż zbrojenia elementów budynków i budowli prętami stalowymi okrągłymi żebrowanymi o średnicy: 12 mm 34 GS | t | 0.251
2.27 | 202-0259-02-30 | B 01 02 27 | Zbrojenie konstrukcji - przygotowanie i montaż zbrojenia elementów budynków i budowli prętami stalowymi okrągłymi żebrowanymi o średnicy: 16 mm 34 Gs | t | 0.084
2.28 | 202-0129-01-00 | B 01 02 28 | Okładzina elewacyjna z kamienia łupanego gr. 12 cm - granit na zaprawie cw. ze spoinowaniem i dyblowaniem prętami nierdzewnymi -obróbka ościerzy | m2 | 95.368
2.29 | 202-0147-01-00 | B 01 02 29 | Ułożenie nadproży z ceownika Fe/oc 120 mm | m | 3.6
3.0 | ELEMENT | B 01 03 00 | Izolacje pw. i cieple
3.1 | 202-0604-02-20 | B 01 03 01 | Izolacje przeciwwilgociowe ław fundamentowych betonowych, dwuwarstwowe na lepiku asfaltowym na gorąco z zagruntowaniem podłoża emulsją asfaltową, z papy: asfaltowej na tekturze | m2 | 89.17
3.2 | 401-0602-01-21 | B 01 03 02 | Wykonanie, z papy termozgrzewalnej, izolacji poziomej stropów: jednowarstwowej | m2 | 82.525
3.3 | 401-0603-06-00 | B 01 03 03 | Wykonanie, z papy termozgrzewalnej, izolacji: jednowarstwowej pionowej murów, z zagruntowaniem podłoża emulsją asfaltową | m2 | 149.955
3.4 | 401-0602-01-22 | B 01 03 04 | Wykonanie, z papy asfaltowej na folii Cu 0,1 mmj, izolacji poziomej stropów: jednowarstwowej | m2 | 82.525
3.5 | 401-0603-06-00 | B 01 03 05 | Wykonanie, z papy asfaltowej na folii Cu 0,1 mm izolacji pionowej ścian żelbetowych | m2 | 149.955
3.6 | 017-2608-03-00 | B 01 03 06 | Przygotowanie betonowego - grunt.preparatem SANIFLEX /dwukrotnie/ | m2 | 72.175
3.7 | 017-2608-03-00 | B 01 03 07 | Przygotowanie betonowego - grunt.preparatem BOTACT M 29 /dwukrotnie/ | m2 | 10.35
3.8 | 202-0602-07-00 | B 01 03 08 | Izolacje przeciwwilgociowe powłokowe bitumiczne, poziome, wykonane na zimno z masy asfaltowej bikuthan 2k: pierwsza warstwa | m2 | 82.525
3.9 | 202-0602-08-00 | B 01 03 09 | Izolacje przeciwwilgociowe powłokowe bitumiczne, poziome, wykonane na zimno z masy asfaltowej bikuthan 2k:: każda następna warstwa *3 | m2 | 82.525
3.10 | NCW-0605-51 | B 01 03 10 | Zabezpieczenie powierzchni poziomych, z włókniny syntetycznej gr. 5 mm | m2 | 82.525
3.11 | NCW-0605-57 | B 01 03 11 | Zabezpieczenie powierzchni pionowych, z włókniny syntetycznej gr. 5 mm | m2 | 149.955
3.12 | 202-0606-02-00 | B 01 03 12 | Izolacje przeciwwilgociowe i przeciwwodne z folii polietylenowej szerokiej - grub.1,0 mm - dwie warstwy | m2 | 82.525
3.13 | 202-0608-01-00 | B 01 03 13 | Izolacje cieplne poziome z płyt styropianowych gr. 5 cm, układane na wierzchu konstrukcji: na lepiku asfalt.na gorąco, zagrunt.roztw.asf. | m2 | 25.575
3.14 | 202-0608-01-00 | B 01 03 14 | Izolacje cieplne poziome z płyt styropianowych gr. 10 cm, układane na wierzchu konstrukcji: na lepiku asfalt.na gorąco, zagrunt.roztw.asf. - płyta stropowa | m2 | 82.525
3.15 | 202-0608-08-00 | B 01 03 15 | Izolacje cieplne pionowe z płyt styropianowych gr 10 cm na lepiku asfaltowym na gorąco, z zagruntowaniem podłoża roztworem asfaltowym: | m2 | 149.955
4.0 | ELEMENT | B 01 04 00 | Stolarka okienna
4.1 | 007-0701-04-00 | B 01 04 01 | Montaż okien z tworzyw sztucznych, oszklonych o powierzchni ponad 1,5 do 2,0 m2 z parapetami wewnętrznymi | m2 | 0.5
5.0 | ELEMENT | B 01 05 00 | Stolarka drzwiowa
5.1 | 002-1103-01-10 | B 01 05 01 | Drzwi wewnętrzne, fabrycznie wykończone pełne, z ościeżnicą 80*200 z nawiewem | szt | 2
5.2 | 007-0503-08-00 | B 01 05 02 | Montaż drzwi stalowych pełnych przymykowych ocieplanych 90*200 | szt | 1
5.3 | 002-1303-01-00 | B 01 05 03 | Bramy stalowe ocieplane, dwuskrzydłowe stałe, z ościeżnicami | m2 | 6.51
6.0 | ELEMENT | B 01 06 00 | Wyprawy i powłoki malarskie wewnętrzne
6.1 | 012-0829-03-00 | B 01 06 01 | Licowanie ścian płytkami ceramicznymi układanymi na klej, wymiar płytek: 20 x 25 cm | m2 | 66.45
6.2 | 012-0829-03-00 | B 01 06 02 | Licowanie ścian płytkami ceramicznymi układanymi na klej, wymiar płytek: 20 x 25 cm -klej i spoiny chemoodporne | m2 | 46.55
6.3 | 002-1401-07-00 | B 01 06 03 | gruntowanie dwukrotne powierzchni betonowych wewnętrznych gładkich gruntem mineralnym | m2 | 132.615
6.4 | 002-1401-05-00 | B 01 06 04 | Malowanie tynków wewnętrznych gładkich farbą akrylową, bez gruntowania, - dwukrotne | m2 | 132.615
7.0 | ELEMENT | B 01 07 00 | Podłoża, posadzki
7.1 | 202-1104-02-00 | B 01 07 01 | Warstwy wyrównawcze pod posadzki, z zaprawy cementowej, grubości 20 mm, zatarte: na gładko | m2 | 80.25
7.2 | 202-1111-07-00 | B 01 07 02 | Posadzki jedno- i dwubarwne z płytek z kamieni sztucznych, na zaprawie klejowej, układane metodą nieregularną z płytek podłogowych o wymiarach: 30x30 cm | m2 | 71.1
7.3 | 202-1111-07-00 | B 01 07 03 | Posadzki jedno- i dwubarwne z płytek z kamieni sztucznych, na zaprawie klejowej, układane metodą nieregularną z płytek podłogowych o wymiarach: 30x30 cm w wykonaniu chemoodpornym | m2 | 9.15
8.0 | ELEMENT | B 01 08 00 | Otuliny zewnętrzne komory pod dach zielony - ślusarka
8.1 | NCW-0605-31 | B 01 08 01 | Zabezpieczenie powierzchni , z geowłókniny | m2 | 148.545
8.2 | 011-0501-05-40 | B 01 08 02 | Warstwa drenująca FLORADRAIN FD 25 | m3 | 8.913
8.3 | 002-1301-04-00 | B 01 08 03 | Balustrady balkonowe z pochwytem stalowym, proste | m | 24
II |  | S00 00 00 | ROBOTY SANITARNE
II A |  | S01 01 00 | KANALIZACJA - KOMORA FILTRÓW
1 | KNR 4-01 0106-01 | S01 01 01 | Wykopy nieumocnione o ścianach pionowych wykonywane wewnątrz budynku z odrzuceniem na odl.do 3 m | m3 | 68.85
2 | KNR 4-01 0106-04 | S01 01 02 | Wykopy nieumocnione o ścianach pionowych wykonywane wewnątrz budynku - usunięcie z parteru budynku gruzu i ziemi | m3 | 68.85
3 | KNR 4-01 0105-05 | S01 01 03 | Przewóz piaskiem taczkami na odległość do 10 m w gr.kat. III | m3 | 68.85
4 | KNNR 4 0203-02 | S01 01 04 | Rurociągi z PVC kanalizacyjne o śr. 75 mm w gotowych wykopach, wewnątrz budynków o połączeniach wciskowych | m | 3
5 | KNNR 4 0203-03 | S01 01 05 | Rurociągi z PVC kanalizacyjne o śr. 110 mm w gotowych wykopach, wewnątrz budynków o połączeniach wciskowych | m | 20
6 | KNNR 4 0203-04 | S01 01 06 | Rurociągi z PVC kanalizacyjne o śr. 160 mm w gotowych wykopach, wewnątrz budynków o połączeniach wciskowych | m | 10
7 | KNNR 4 0203-05 | S01 01 07 | Rurociągi z PVC kanalizacyjne o śr. 225 mm w gotowych wykopach, wewnątrz budynków o połączeniach wciskowych | m | 18
8 | KNNR 4 0218-01 | S01 01 08 | Wpusty ściekowe z tworzywa sztucznego o śr. 100 mm | szt. | 4
9 | KNNR 4 0216-02 | S01 01 09 | Wpusty żeliwne o śr. 100 mm | szt. | 2
10 | KNNR 4 0211-03 | S01 01 10 | Dodatki za wykonanie podejść odpływowych z PVC o śr. 110 mm o połączeniach wciskowych | szt. | 6
11 | KNNR 4 0208-03 | S01 01 11 | Rurociągi kanalizacyjne z PVC o śr. 110 mm na ścianach w budynkach niemieszkalnych o połączeniach wciskowych | m | 4
12 | KNNR 4 0208-10 | S01 01 12 | Rurociągi kanalizacyjne z PVC o śr. 160 mm na ścianach w budynkach niemieszkalnych o połączeniach klejonych | m | 4
13 | KNNR 4 0208-10 analogia | S01 01 13 | Rurociągi kanalizacyjne z PVC o śr. 200 mm na ścianach w budynkach niemieszkalnych o połączeniach klejonych | m | 4
14 | KNR 2-19 0119-05 | S01 01 14 | Rury ochronne o śr.nom. 300 mm L = 800 mm | m | 0.8
15 | KNR 2-19 0119-04 | S01 01 15 | Rury ochronne o śr.nom. 250 mm L = 800 mm | m | 1
16 | KNR 2-19 0119-03 | S01 01 16 | Rury ochronne o śr.nom. 200 mm L = 800 mm | m | 1
17 | KNNR 4 1321-01 | S01 01 17 | Kolana PVC kanalizacyjne jednokielichowe łączone na wcisk o śr. zewn. 110 mm 67 st. | szt | 7
18 | KNNR 4 1321-01 | S01 01 18 | Kolana PVC kanalizacyjne jednokielichowe łączone na wcisk o śr. zewn. 110 mm 45 st. | szt | 2
19 | KNNR 4 1321-02 | S01 01 19 | Kolana PVC kanalizacyjne jednokielichowe łączone na wcisk o śr. zewn. 160 mm 45 st. | szt | 3
20 | KNNR 4 1321-02 | S01 01 20 | Kolana PVC kanalizacyjne jednokielichowe łączone na wcisk o śr. zewn. 160 mm - 87st. | szt | 1
21 | KNNR 4 1321-03 | S01 01 21 | Kolana PVC kanalizacyjne jednokielichowe łączone na wcisk o śr. zewn. 200 mm 87 st. | szt | 1
22 | KNNR 4 1321-03 | S01 01 22 | Kolana PVC kanalizacyjne jednokielichowe łączone na wcisk o śr. zewn. 200 mm 45 st st. | szt | 1
23 | KNNR 4 1321-01 | S01 01 23 | Kształtki PVC kanalizacyjne jednokielichowe łączone na wcisk o śr. zewn. 75 mm 87 st. | szt | 2
24 | KNNR 4 1322-01 | S01 01 24 | Trójniki PVC kanalizacyjne dwukielichowe łączone na wcisk o śr. zewn. 110/110 mm | szt | 1
25 | KNNR 4 1322-02 | S01 01 25 | Trójniki PVC kanalizacyjne dwukielichowe łączone na wcisk o śr. zewn. 160 mm | szt | 6
26 | KNNR 4 1322-03 | S01 01 26 | Trójniki PVC kanalizacyjne dwukielichowe łączone na wcisk o śr. zewn. 200 mm | szt | 7
27 | KNNR 4 1322-02 | S01 01 27 | Redukcje PVC kanalizacyjne dwukielichowe łączone na wcisk o śr. zewn. 160/110 mm | szt | 2
28 | KNNR 4 1322-03 | S01 01 28 | Redukcje PVC kanalizacyjne dwukielichowe łączone na wcisk o śr. zewn. 200/160 mm | szt | 1
29 | KNNR 4 1322-01 | S01 01 29 | Redukcje PVC kanalizacyjne dwukielichowe łączone na wcisk o śr. zewn. 110/75 mm | szt | 2
II.B |  | S02 00 00 | KANALIZACJA TECHNOLOGICZNA- ujścia 200 rys 6 p
1.0 |  | S02 01 00 | Kanalizacja wód z płukania filtrów
1.1 | KNNR 1 0113-01 | S02 01 01 | Usunięcie warstwy ziemi urodzajnej (humusu) o grubości do 15 cm za pomocą spycharek | m2 | 127.75
1.2 | KNNR 1 0113-02 | S02 01 02 | Usunięcie warstwy ziemi urodzajnej (humusu) za pomocą spycharek - dodatek za dalsze 5 cm ponad 15 cm Krotność = 3 | m2 | 127.75
1.3 | KNNR 1 0210-03 | S02 01 03 | Wykopy oraz przekopy o głęb.do 3.0 m wyk.na odkład koparkami podsiębiernymi o poj.łyżki 0.25 - 0.60 m3 w gr.kat. III-IV | m3 | 235.935
1.4 | KNNR 1 0307-02 | S02 01 04 | Wykopy liniowe o szerokości 0,8-2,5 m i głębokości do 1,5 m o ścianach pionowych w gruntach suchych kat. III-IV | m3 | 26.215
1.5 | KNNR 1 0313-04 | S02 01 05 | Ażurowe umocnienie ścian wykopów wraz z rozbiórką palami szalunkowymi stalowymi (wypraskami) w gruntach suchych ; wyk.o szer.do 1 m i głęb.do 3.0 m; grunt kat. III-IV | m2 | 432.7
1.6 | KNR 2-01 0326-07 | S02 01 06 | Umocnienie pionowych ścian wykopów o głęb.do 3m pod obiekty specjalne w gruntach suchych kat.I-II palami szalunkowymi stalowymi wraz z rozbiórką | m2 | 42
1.7 | KNNR 4 1411-02 | S02 01 07 | Podłoża pod kanały i obiekty z materiałów sypkich grub. 15 cm | m3 | 17.325
1.8 | KNNR 4 1411-04 | S02 01 08 | Podłoża pod kanały i obiekty z materiałów sypkich grub. 50 cm ponad wierzch rury | m3 | 79.6
1.9 | KNNR 1 0214-05 | S02 01 09 | Zasypanie wykopów .fund.podłużnych,punktowych,rowów,wykopów obiektowych spycharkami z zagęszcz.mechanicznym ubijakami (gr.warstwy w stanie luźnym 25 cm) - kat.gr. III | m3 | 164.99
1.10 | KNNR 1 0207-03 | S02 01 10 | Roboty ziemne wykonywane koparkami chwytakowymi o poj.łyżki 0.60 m3 w gr.kat. I-III w ziemi uprzednio zmag.w hałdach z transp.urobku na odl. 1 km sam.samowyład. - wywóz nadmiaru gruntu | m3 | 97.16
1.11 | KNNR 1 0208-02 | S02 01 11 | Dodatek za każdy rozp. 1 km transportu ziemi samochodami samowyładowczymi po drogach o nawierzchni utwardzonej(kat.gr. I-IV) Krotność = 9 | m3 | 97.16
1.12 | KNNR 1 0526-01 analogia | S02 01 12 | Rozścielenie ziemi urodzajnej (humusu) na terenie płaskim | m3 | 27.15
1.13 | KNNR 4 1308-03 | S02 01 13 | Kanały z rur PVC łączonych na wcisk o śr. zewn. 200 mm | m | 50
1.14 | KNNR 4 1308-02 | S02 01 14 | Kanały z rur PVC łączonych na wcisk o śr. zewn. 160 mm | m | 45
1.15 | KNNR 4 1308-01 | S02 01 15 | Kanały z rur PVC łączonych na wcisk o śr. zewn. 110 mm | m | 7
1.16 | KNNR 4 1009-10 | S02 01 16 | Montaż rurociągów z rur polietylenowych (PE, PEHD) o śr.zewnętrznej 225 mm | m | 11.5
1.17 | KNNR 4 1010-10 | S02 01 17 | Połączenie rur polietylenowych ciśnieniowych PE, PEHD metodą zgrzewania czołowego o śr. zewn. 225 mm | złącz. | 4
1.18 | KNNR 11 0406-05 | S02 01 18 | Studzienki kanalizacyjne z gotowych elementów z tworzyw sztucznych o śr. 600 mm i głębokości 2.0 m | szt. | 6
1.19 | KNNR 11 0406-05 | S02 01 19 | Studzienki kanalizacyjne S 4 z gotowych elementów z tworzyw sztucznych o śr. 1000 mm i głębokości 2.0 m | szt. | 1
1.20 | KNNR 11 0406-03 | S02 01 20 | Studzienki K 4 kanalizacyjne z gotowych elementów z tworzyw sztucznych o śr. 425 mm i głębokości 2.0 m | szt. | 1
1.21 | KNNR 10 1201-01 | S02 01 21 | Wyloty do rowu Dn 200 | wyl. | 2
1.22 | KNR 2-18 0804-02 | S02 01 22 | Próba szczelności kanałów rurowych o śr.nom.150 i 200 mm | m | 120.500
1.23 | KNNR 4 1112-03 | S02 01 23 | Zasuwy redukcyjne DN150/100 z obudową montowane na rurociągach PVC | kpl. | 1
1.24 | KNNR 4 1413-05 analogia | S02 01 24 | Dostawa i montaż studzienek kanalizacji sanitarnej o średnicy Dw 2000 mm w gotowym wykopie; studzienki prefabrykowane z betonu B45, właz kanałowe okrągłe DN600, | stud. | 1
2.0 |  | S02 02 00 | Osadnik w popł rys10
2.1 | KNNR 1 0313-04 | S02 02 01 | Ażurowe umocnienie ścian wykopów wraz z rozbiórką palami szalunkowymi stalowymi (wypraskami) w gruntach suchych ; wyk.o szer.do 1 m i głęb.do 3.0 m; grunt kat. III-IV | m2 | 108
2.2 | KNNR 1 0212-04 | S02 02 02 | Wykopy jamiste o głęb.do 4.0 m wyk.na odkład koparkami podsiębiernymi o poj.łyżki 0.60 m3 w gr.kat. III-IV | m3 | 259.2
2.3 | KNNR 4 1408-01 | S02 02 03 | Układanie mieszanki betonowej w konstrukcjach - podłoże z betonu B-10 grub,10 cm | m3 | 1.25
2.4 | wycena idywidualna | S02 02 04 | Dwukomorowy osadnik betonowy Dn 2500 mm x 3000 mm z włazem kanałowym 800x800 typ ciężki wtopiony w czasie produkcji tulejami i wywietrznikiem kompletny zgodny z PB rys.nr.10 | szt | 2
2.5 | KNNR 4 1308-03 | S02 02 05 | Kanały z rur PVC łączonych na wcisk o śr. zewn. 200 mm kl N L = 700 | m | 1.400
2.6 | KNNR 4 1308-06 | S02 02 06 | Kanały z rur PVC łączonych na wcisk o śr. zewn. 400 mm - L = 400 - szt,1 i L =1250 | m | 1.650
2.7 | KNNR 4 1015-05 analogia | S02 02 07 | Króciec stalowy ocynk. Dn 200 , L = 450 mm kołnierzowo bosy - wykonanie warsztatowe | szt | 1
2.8 | KNNR 4 1321-03 | S02 02 08 | Kolano PVC 200/87 st, kl.N | szt | 1
2.9 | KNNR 4 1321-03 | S02 02 09 | Trójnik PVC 200/200 kl.N | szt | 1
2.10 | KNNR 4 1106-05 analogia | S02 02 10 | Zasuwa nożowa Dn 200 , nr.3600 , z niewznoszącym się wrzecionem | kpl. | 1
2.11 | KNNR 4 1015-05 analogia | S02 02 11 | Kołnierz stalowy ocynk, Dn 200 (jako przeciw kołnierz do montażu | szt | 1
2.12 | KNNR 4 1015-05 analogia | S02 02 12 | Przedłużacz do urochamiania zasuwy L = 2000 | szt | 1
2.13 | KNNR 4 1015-01 | S02 02 13 | Tuleja stalowa ocynk. Dn 40 L = 220 szt.1 wykonanie warsztatowe | szt | 1
2.14 | KNNR 4 1015-04 | S02 02 14 | Podpora zasuwy z rury stalowej ocynk.Dn 150 L = 235 , wykonanie warsztatowe | szt | 1
2.15 | KNNR 4 1112-02 | S02 02 15 | Zasuwa redukcyjna typu E2 Dn 150/100 HAWLE | kpl. | 2
2.16 | KNNR 4 1015-03 | S02 02 16 | Króciec stalowy ocynk. Dn 100, L = 300 mm , kołnierzowo bosy - wykonanie warsztatowe | szt | 2
2.17 | KNNR 4 1015-04 | S02 02 17 | Króciec stalowy ocynk. Dn 150 , L = 250 , kołnierzowo bosy, wykonanie warsztatowe | szt | 2
2.18 | KNNR 4 1308-02 | S02 02 18 | Rura kanalizacyjna PVC-U Dn 160 kl.N | m | 2
3.0 |  | S02 03 00 | Neutralizator ścieków chemicznych
3.1 | KNNR 1 0202-02 | S02 03 01 | Roboty ziemne wykonywane koparkami podsiębiernymi o poj.łyżki 0.15 m3 w gr.kat. III z transp.urobku na odl.do 1 km sam.samowyład.- pod neutralizator | m3 | 12
3.2 | KNNR 4 1411-03 | S02 03 02 | Podłoża pod kanały i obiekty z materiałów sypkich grub. 20 cm | m3 | 0.8
3.3 | KNNR 4 1410-02 | S02 03 03 | Podłoża betonowe o grubości 10 cm B-10 | m3 | 0.4
3.4 | kalkulacja induwidualna | S02 03 04 | Neutralizator ścieków chemicznych : 1.Dno prefabrykowane studzienki betonowej typ BS szt.1 0 wym d x h = 1500 mmx 1400 mm symbol E3 2.Krąg prefabrykowany studzienki betonowej typ BS szt,1 wym d x h = 1500 mmx 500 mm , symbolSR 07 3.Płyta pokrywowa żelbetowa studzienki typu BS wym d x h = 1500/625 mm x 180 mm , symbol AP-04 szt,1 4,Właz kanałowy żeliwny kl.A typ ciężki d = 600 mm - PN-87/H-74051/01, SZT.1 5.Wywietrznik PVC Dz 110, | kpl | 1
III |  | T00 00 00 | ROBOTY TECHNOLOGICZNE
III A |  | T01 00 00 | KOMORA FILTRÓW
1.0 |  | T01 01 00 | Technologia komory filtrów Rys 2,3,4
1.1 | KNNR 4 0144-01 analogia | T01 01 01 | Zbiornik pośredni (zbiornik do mieszania i odgazowania ) typ AE-BART-6, fi. 1280 mm, V = 2,96 m3. (bez aeratora) P: BARTOSZ Białystok ul.Sejneńska 7 | szt | 1
1.2 | KNNR 4 0144-07 analogia | T01 01 02 | Filtr typu BART-Z1F18/3, pionowy fi. 1808 mm, króćce przyłączenioweDn 150 , pow. F = 2,54 m2, wysokość 2500 mm , P: BARTOSZ Białystok ul.Sejneńska 7 | szt | 3
1.3 | KNNR 4 1008-10 | T01 01 03 | Rura kontrolno-obserwacyjna , PVC fi.400 mm L =1,5 m | m | 6
1.4 | KNR 2-28 0206-08 | T01 01 04 | Tuleja PVC do złączy kołnierzowych (łączenie tulei metodą klejenia) fi,400 mm | szt. | 16
1.5 | KNR 2-15 0124-02 analogia | T01 01 05 | dmuchawa DR 100T-8,6-T-D-Np.-0,5, N = 7,5 kW wraz z obudową dżwiękochchłonną typ OD 100, produkcji : SPAMAX S.A Ostrów Wlkp | szt | 1
1.6 | KNNR 11 0203-04 analogia | T01 01 06 | Przepustnica bezkołnierzowa Dn 150, typ ZO11K, z napędem oneumatycznym EB5 i elektrozaworem pilotującym 5/2 Herion P: EBRO Warszawa | szt. | 7
1.7 | KNNR 11 0203-03 analogia | T01 01 07 | Przepustnica bezkołnierzowa Dn 100, typ ZO11K, z napędem oneumatycznym EB5 i elektrozaworem pilotującym 5/2 Herion P: EBRO Warszawa | szt. | 2
1.8 | KNNR 11 0203-02 | T01 01 08 | Przepustnica bezkołnierzowa Dn 80, typ ZO11K, z napędem oneumatycznym EB5 i elektrozaworem pilotującym 5/2 Herion P: EBRO Warszawa | szt. | 10
1.9 | KNNR 11 0203-01 | T01 01 09 | Przepustnica bezkołnierzowa Dn 50, typ ZO11K, z napędem oneumatycznym EB5 i elektrozaworem pilotującym 5/2 Herion P: EBRO Warszawa | szt. | 8
1.10 | KNNR 4 0531-02 | T01 01 10 | Manometr zwykły , PN 0,6 MPa P:Kujawska Fabryka Manometrów | szt. | 6
1.11 | KNNR 4 0412-06 analogia | T01 01 11 | Zawór odpowietrzający ze stali nierdzewnej MAKENBERG typ 1,32-G3/4 " , PN 0,6 MPa | szt. | 8
1.12 | KNNR 4 0136-01 | T01 01 12 | Zawory czerpalne DN 15 | szt. | 6
1.13 | KNNR 11 0203-01 | T01 01 13 | Przepustnica bezkołnirzowa Dn 50, typ ZO11K, z napędem ręcznym dźwigniowym P: EBRO Warszawa | szt. | 11
1.14 | KNNR 11 0203-02 | T01 01 14 | Przepustnica bezkołnirzowa Dn 80, typ ZO11K, z napędem ręcznym dźwigniowym P: EBRO Warszawa | szt. | 6
1.15 | KNNR 11 0203-03 | T01 01 15 | Przepustnica bezkołnirzowa Dn 100, typ ZO11K, z napędem ręcznym dźwigniowym P: EBRO Warszawa | szt. | 3
1.16 | KNNR 11 0203-04 | T01 01 16 | Przepustnica bezkołnirzowa Dn 150, typ ZO11K, z napędem ręcznym dźwigniowym P: EBRO Warszawa | szt. | 4
1.17 | KNNR 11 0203-01 | T01 01 17 | Przepustnica bezkołnirzowa Dn 50, typ ZO11K, z napędem ręcznym przekładią ślimakową P: EBRO Warszawa | szt. | 1
1.18 | KNNR 11 0203-01 | T01 01 18 | Przepustnica zwrotna bezkołnirzowa Dn 50, typ RSK P: EBRO Warszawa | szt. | 1
1.19 | KNNR 11 0203-02 | T01 01 19 | Przepustnica zwrotna bezkołnirzowa Dn 80, typ RSK P: EBRO Warszawa | szt. | 2
1.20 | KNNR 11 0203-03 | T01 01 20 | Przepustnica zwrotna bezkołnirzowa Dn 100, typ RSK P: EBRO Warszawa | szt. | 1
1.21 | KNNR 4 0141-01 analogia | T01 01 21 | Przepływomierz elektromagnetyczny SISTRANS MAGFLO 5100 W, DN 50 p:Siemens | kpl. | 1
1.22 | KNNR 4 0141-02 | T01 01 22 | Przepływomierz elektromagnetyczny SISTRANS MAGFLO 5100 W, DN 80 p:Siemens | kpl. | 2
1.23 | KNNR 4 0141-03 | T01 01 23 | Przepływomierz elektromagnetyczny SISTRANS MAGFLO 5100 W, DN 100 p:Siemens | kpl. | 3
1.24 | KNNR 11 0208-04 analogia | T01 01 24 | Mętnościomierz, wyjście sygnału 4-20 mA , zakres popmiarowy 0-40 NTU, pomiar ciągły | szt. | 4
1.25 | KNNR 4 0520-11 analogia | T01 01 25 | Zawór regulacji przepływu Honywell typ VR 300, DN 150 | szt. | 2
1.26 | KNR 2-15 0124-02 | T01 01 26 | Sprężarka bezolejowa typ AB6/1-380-240 P: AIRPOL, Poznań | kpl. | 1
1.27 | KNR 2-28 0608-04 analogia | T01 01 27 | Reaktor do dezynfekcji wody promieniowaniem UV,WEDECO AG typ LBX90 z zaworem płuczącym , typ promienników SLR 32143 HP ilośc 4 , zużycie energii ok,1 5 kW , w werscji wyposażonej w automatyczny system czyszczący | szt | 1
1.28 | KNNR 4 0136-01 | T01 01 28 | Zawory czerpalne DN 15 ze złączką dso węża | szt. | 2
1.29 | KNNR 4 0132-01 | T01 01 29 | Zawór przelotowy Dn 15 | szt. | 1
1.30 | KNNR 4 0230-02 | T01 01 30 | Umywalki pojedyncze porcelanowe z syfonem gruszkowym | kpl. | 2
1.31 | KNNR 4 0137-01 | T01 01 31 | Baterie umywalkowe lub zmywakowe ścienne o śr. nominalnej 15 mm | szt. | 2
1.32 | KNNR 4 0233-03 | T01 01 32 | Ustępy z płuczką ustępową typu "kompakt" | kpl. | 1
1.33 | KNNR 4 0130-01 analogia | T01 01 33 | Filtr reduktor typ SK-3/" przyłącze G 3/8 + manometr fi.40 P: HOERBIGER - ORIGA | szt. | 1
1.34 | KNNR 4 0130-01 ANALOGIA | T01 01 34 | Zawór odcinający sprężonego powietrza ,SDV -3/8* -XS przyłącze G 3/8" P: HOERBIGER - ORIGA | szt. | 6
1.35 | KNNR 4 0531-02 | T01 01 35 | Manometr kontaktowy M 160-R/0-1,0,MPa/1,6 EM3-2F P; Kujawska Fabryka Manometrów | szt. | 1
1.36 | KNNR 4 0514-01 analogia | T01 01 36 | Rozdzielacz spręzonego powietrza : wejście 1 x fi.12 (lub1/2") ,wyjście 6 x fi.8 x 5 mm - wykonanie warsztatowe | szt | 5
1.37 | KNR 7-07 0101-01 | T01 01 37 | Pompa dozująca ty DME 12-6 A + osprzęt (zawór stopowy ,przewód ssawny ,sonda suchobiegu ,wskaźnik przepływu ),przystosowana do sterowania zewnętrznego 4-20 mA,króciec tłoczny fi.6 x 9 P:GRUNDFOS | kpl. | 2
1.38 | KNNR 4 0511-04 analogia | T01 01 38 | Zbiornik roztworowy V = 300 l z mieszadłem elektrycznym P: Grundfos | kpl | 2
1.39 | KNNR 4 0131-01 analogia | T01 01 39 | Zawór dozująco-zwrotny do przewodu 9 x 6 P: Grundfos | szt. | 2
1.40 | KNNR 5 0406-02 | T01 01 40 | Ogrzewacz elektryczny ,wnętrzowy z zabezpieczeniem anty bryzgowym ,termostatem regulacji temperatury ,moc grzewcza N = 2 kW | szt. | 5
1.41 | KNR 2-17 0201-01 analogia | T01 01 41 | Wentylator osiowy wywiewu powietrza w pomieszczeniu chlorowni Q = > 200 m3/h | szt. | 1
1.42 | KNR-W 2-17 0320-01 analogia | T01 01 42 | Osuszacz kondensacyjny model DHP-42,przepływ powietrza 500 m3/h, moc ,max 0,8 fW, 230V/50 Hz P; DSP- Polska Sp. z o.o. , Grudziąc | szt. | 2
1.43 | KNNR 11 0203-04 | T01 01 43 | Przepustnica bezkołnierzowa Dn 150 , typ ZO11K z napędem ręcznym przekładnią ślimakową P : EBRO Warszawa | szt. | 2
1.44 | KNR-W 2-17 0304-01 analogia | T01 01 44 | Filtr zgrubny siatkowy typ FY 69 P , przyłącze kołnierzowe Dn 150 ,wielkość oczka siatki 0,5 mm P : Honywell | szt. | 1
1.45 | KNNR 11 0203-01 | T01 01 45 | Przepustnica (klapa ) zwrotna,bezkołnierzowa, z zamknięciem wspomaganym sprężyną , Ddnfoss typ 802, Dn 50 | szt. | 4
1.46 | KNNR 4 1112-04 | T01 01 46 | Zasuwy typu"E" kołnierzowe z obudową o śr. do 200 mm montowane na rurociągach PE z klinem elestycznym | kpl. | 7
1.47 | KNR 7-07 0101-02 analogia | T01 01 47 | Pompa typ SP 17-2, N = 1,1 kW, z płaszczem chłodzącym i podporami do montażu poziomego P : Grundfos | kpl. | 1
1.48 | KNNR 4 0143-01 analogia | T01 01 48 | Podgrzewacz wody N = 2,2 kW | szt | 1
1.49 | KNNR 4 1112-03 | T01 01 49 | Zasuwy typu"E" kołnierzowe z obudową o śr. do 150 mm montowane na rurociągach PE z klinem alastycznym | kpl. | 1
1.50 | KNR 2-28 0608-04 analogia | T01 01 50 | Pompa do roztworów chemicznych - typ LAM b | kpl. | 1
1.51 | KNNR 4 0520-08 analogia | T01 01 51 | Zawór redukcyjny ciśnienia Honywell typ DR 300, Dn 80 | szt. | 1
1.52 | KNNR 4 0525-08 analogia | T01 01 52 | Zawór bezpieczeństwa Si6301M, Dn80 x 125 , zakres otwarcia 0,25 - 0,36 MPa | szt. | 1
2.0 |  | T01 02 00 | Rurociagi
2.1 | KNR 2-28 0205-01 analogia | T01 02 01 | Rury z PE o połączeniach zgrzewanych o śr. zewn. 63 mm | m | 40
2.2 | KNR 2-28 0205-03 analogia | T01 02 02 | Rury z PE o połączeniach zgrzewanych o śr. zewn. 90 mm | m | 14
2.3 | KNR 2-28 0205-04 analogia | T01 02 03 | Rury z PE o połączeniach zgrzewanych o śr. zewn. 110 mm | m | 6
2.4 | KNR 2-28 0205-05 analogia | T01 02 04 | Rury z PE o połączeniach zgrzewanych o śr. zewn. 160 mm | m | 68
2.5 | KNR 2-28 0206-05 analogia | T01 02 05 | Kształtki z PE ciśnieniowe zgrzewane o śr. zewn. rury 160/160 mm - trójniki | szt. | 15
2.6 | KNR 2-28 0206-05 analogia | T01 02 06 | Kształtki z PE ciśnieniowe zgrzewane o śr. zewn. rury 160/90 mm - trójniki | szt. | 8
2.7 | KNR 2-28 0206-05 analogia | T01 02 07 | Kształtki z PE ciśnieniowe zgrzewane o śr. zewn. rury 160/63 mm - trójniki | szt. | 7
2.8 | KNR 2-28 0206-03 analogia | T01 02 08 | Kształtki z PE ciśnieniowe zgrzewane o śr. zewn. rury 90/63 mm - trójniki | szt. | 3
2.9 | KNR 2-28 0206-01 analogia | T01 02 09 | Kształtki z PE ciśnieniowe zgrzewane o śr. zewn. rury 63/63 mm - trójniki | szt. | 2
2.10 | KNR 2-28 0206-05 analogia | T01 02 10 | Kształtki z PE ciśnieniowe zgrzewane o śr. zewn. rury 160 mm - kolana | szt. | 31
2.11 | KNR 2-28 0206-04 analogia | T01 02 11 | Kształtki z PE ciśnieniowe zgrzewane o śr. zewn. rury 110 mm - kolana | szt. | 10
2.12 | KNR 2-28 0206-03 analogia | T01 02 12 | Kształtki z PE ciśnieniowe zgrzewane o śr. zewn. rury 90 mm - kolana | szt. | 24
2.13 | KNR 2-28 0206-01 analogia | T01 02 13 | Kształtki z PE ciśnieniowe zgrzewane o śr. zewn. rury 63 mm - kolana | szt. | 26
2.14 | KNR 2-28 0206-06 analogia | T01 02 14 | Kształtki z PE ciśnieniowe zgrzewane o śr. zewn. rury 225/160 mm - redukcje | szt. | 3
2.15 | KNR 2-28 0206-06 analogia | T01 02 15 | Kształtki z PE ciśnieniowe zgrzewane o śr. zewn. rury 225/110 mm - redukcje | szt. | 1
2.16 | KNR 2-28 0206-06 analogia | T01 02 16 | Kształtki z PE ciśnieniowe zgrzewane o śr. zewn. rury 225/90 mm - redukcje | szt. | 2
2.17 | KNR 2-28 0206-06 analogia | T01 02 17 | Kształtki z PE ciśnieniowe zgrzewane o śr. zewn. rury 225/63 mm - redukcje | szt. | 1
2.18 | KNR 2-28 0206-05 analogia | T01 02 18 | Kształtki z PE ciśnieniowe zgrzewane o śr. zewn. rury 160/110 mm - redukcje | szt. | 2
2.19 | KNR 2-28 0206-05 analogia | T01 02 19 | Kształtki z PE ciśnieniowe zgrzewane o śr. zewn. rury 160/90 mm - redukcje | szt. | 4
2.20 | KNR 2-28 0206-06 | T01 02 20 | Tuleja do złączy kołnierzowych + kołnierz luźny fi,225 mm | szt. | 7
2.21 | KNR 2-28 0206-05 | T01 02 21 | Tuleja do złączy kołnierzowych + kołnierz luźny fi.160 mm | szt. | 32
2.22 | KNR 2-28 0206-04 | T01 02 22 | Tuleja do złączy kołnierzowych + kołnierz luźny fi.110 mm | szt. | 14
2.23 | KNR 2-28 0206-03 | T01 02 23 | Tuleja do złączy kołnierzowych + kołnierz luźny fi.90 mm | szt. | 42
2.24 | KNR 2-28 0206-01 | T01 02 24 | tuleja do złączy kołnierzowych + kołnierz luźny fi.63 mm | szt. | 43
2.25 | KNNR 4 0110-01 | T01 02 25 | Rurociągi z PVCo śr. zewnętrznej 20 mm łączone metodą klejenia, na ścianach w budynkach niemieszkalnych zasilanie umuwalki i chlorowni łącznie z kształtkami | m | 12
2.26 | KNR 2-28 0206-08 analogia | T01 02 26 | Kołnierz luźny PE do złączy kołnierzowych fi, 400 mm | szt. | 16
2.27 | KNR 2-28 0206-08 | T01 02 27 | Redukcja krótka PE fi.400/225 | szt. | 8
2.28 | KNR 2-28 0206-06 | T01 02 28 | Redukcja krótka PE fi.225/63 | szt. | 1
2.29 | KNR 2-28 0206-06 | T01 02 29 | Redukcja krótka PE fi.225/90 | szt. | 2
2.30 | KNR 2-28 0206-06 | T01 02 30 | Redukcja krótka PE fi.225/110 | szt. | 1
2.31 | KNR 2-28 0206-06 | T01 02 31 | Tuleja PE fi.225 do złączy kołnierzowych | szt. | 4
2.32 | KNR 2-28 0206-04 | T01 02 32 | Tuleja PE fi.110 do złączy kołnierzowych | szt. | 1
2.33 | KNR 2-28 0206-03 | T01 02 33 | Tuleja PE fi.90 do złączy kołnierzowych | szt. | 2
2.34 | KNR 2-28 0206-01 | T01 02 34 | Tuleja PE fi.63 do złączy kołnierzowych | szt. | 1
2.35 | KNR 2-28 0206-06 | T01 02 35 | Kołnierz luźny fi.225 | szt. | 4
2.36 | KNR 2-28 0206-01 | T01 02 36 | Kołnierz luźny fi.63 | szt. | 1
2.37 | KNR 2-28 0206-03 | T01 02 37 | Kołnierz luźny fi.90 | szt. | 2
2.38 | KNR 2-28 0206-04 | T01 02 38 | Kołnierz luźny fi.110 | szt. | 1
2.39 | KNNR 4 0110-01 | T01 02 39 | Rurociągi z PVCo śr. zewnętrznej 20 mm łączone metodą klejenia, na ścianach w budynkach niemieszkalnych - instalacja sprężonego powietrza | m | 38
2.40 | KNNR 4 0110-01 analogia | T01 02 40 | Węże PE fi.9 x 6 mm | m | 30
2.41 | KNNR 4 0110-01 | T01 02 41 | Rurociągi z PVCo śr. zewnętrznej 20 mm - rura osłonowa /wąż elastyczny PE układany w rurze osłonowej PVC | m | 28
3.0 |  | T01 03 00 | Złoża filtracyjne łącznie na trzy filtry
3.1 | KNR 2-28 0212-01 | T01 03 01 | Załadowanie zbiornika masą filtracyjną - wypełnienie złożem - Hydrocleanit - uziarnie 1-4 mm | t | 9
3.2 | KNR 2-28 0212-01 | T01 03 02 | Załadowanie zbiornika masą filtracyjną - wypełnienie złożem - piasek - uziarnie 0,8-1,6 mm | t | 5.2
3.3 | KNR 2-28 0212-01 | T01 03 03 | Załadowanie zbiornika masą filtracyjną - wypełnienie złożem - żwir - uziarnie 10-20 mm | t | 4.3
3.4 | KNR 2-28 0213-05 | T01 03 04 | Próby ciśnieniowe węzłów zbiorników filtracyjnych | szt. | 3
III B |  | T02 00 00 | ZBIORNIKI WODY UZDATNIONEJ
1.0 |  | T02 01 00 | Roboty ziemne
1.1 | KNR 2-01 0126-01 | T02 01 01 | Usunięcie warstwy ziemi urodzajnej (humusu) o grubości 10 cm za pomocą spycharek | m2 | 400
1.2 | KNR 2-01 0202-06 0214-04 | T02 01 02 | Roboty ziemne wykon.koparkami przedsiębiernymi o poj.łyżki 0.60 m3 w gr.kat.IV z transp.urobku samochod.samowyładowczymi na odległość 5 km | m3 | 867.5
1.3 | KNR 2-01 0301-04 0214-04 | T02 01 03 | Ręczne roboty ziemne z transportem urobku samochodami samowyładowczymi na odległość 5 km (kat.gr.V-VI) | m3 | 96.39
1.4 | Uproszczona | T02 01 04 | opłata za utylizację gruntu | m3 | 963.89
1.5 | KNR 2-01 0230-01 | T02 01 05 | Zasypywanie wykopów spycharkami z przemieszczeniem gruntu na odl. do 10 m w gruncie kat. I-III - | m3 | 203.89
1.6 | KNR 2-01 0236-03 | T02 01 06 | Zagęszczenie nasypów zagęszczarkami; grunty sypkie kat. I-III | m3 | 203.89
1.7 | wycena indywidualna | T02 01 07 | Dopłata za grunt jw. | m3 | 248.75
1.8 | KNR 2-01 0610-03 analogia | T02 01 08 | Drenaż - podsypka filtracyjna z mieszanki 65% żwiru 35% piasku w gotowym suchym wykopie z przygotowaniem kruszywa - podkład żwirowo - piaskowy gr. 0,3 m | m3 | 68.06
1.9 | KNR 2-01 0236-03 analogia | T02 01 09 | Zagęszczenie nasypów zagęszczarkami; grunty sypkie kat. I-III - zagęszczenie podkładu żwirowo - piaskowego | m3 | 68.06
2.0 |  | T02 02 00 | Roboty betonowe i zbrojarskie
2.1 | KNR 2-02 1101-07 | T02 02 01 | Podkłady z ubitych materiałów sypkich na podłożu gruntowym | m3 | 68.06
2.2 | KNR 2-02 1916-01 | T02 02 02 | Betonowanie podbetonu o grub. 10 cm; C8/10 | m3 | 22.69
2.3 | KNR 2-02 1916-07 | T02 02 03 | Betonowanie nadbetonu zabezpieczającego izolacje o grub.do 5 cm; C8/10 | m3 | 22.69
2.4 | KNR 2-02 1905-01 | T02 02 04 | Deskowanie systemowe U-Form ław,stóp fundamentowych,płyt dennych - deskowanie studzienek w dnie zbiorników i płyt dennych zbiorników | m2 | 38.23
2.5 | KNR 2-02 1906-05 | T02 02 05 | Deskowanie systemowe U - Form ścian prostych o grubości do 20 cm i wysokości do 4 m | m2 | 482.58
2.6 | KNR 2-02 1916-05 | T02 02 06 | Betonowanie płyt zbrojonych o grub. 20 cm betonem C25/30, W-8 | m3 | 3.07
2.7 | KNR 2-02 1916-06 | T02 02 07 | Betonowanie płyt zbrojonych o grub. 30 cm betonem C25/30, W-8 | m3 | 113.43
2.8 | KNR 2-02 1912-01 | T02 02 08 | Ręczny montaż przejść tulejowych o masie 1 szt.do 25 kg - przejścia szczelne PS 219 | szt. | 4
2.9 | KNR 2-02 1920-04 | T02 02 09 | Betonowanie ścian zbrojonych o grub.do 20 cm o wys.do 2 m w desk.tradycyjnym i wys.do 3.6 m w deskow.systemowym; beton C25/30, W-8 | m3 | 1.91
2.10 | KNR 2-02 1920-05 | T02 02 10 | Betonowanie ścian zbrojonych o grubości do 30 cm o wysokości do 3.6 m w deskowaniu systemowym | m3 | 60.32
2.11 | KNR 2-02 1918-03 | T02 02 11 | Betonowanie płyt zbrojonych o grubości do 30 cm z transportem betonu żurawiem lub taczkami | m3 | 256.46
2.12 | KNR 2-02 0206-06 analogia | T02 02 12 | Dod.za obramowanie otworów | m | 4.8
2.13 | KNR 2-02 1908-01 | T02 02 13 | Przygotowanie zbrojenia w warunkach polowych - pojedyncze pręty ze stali gladkiej o śr. do 8 mm | t | 0.02
2.14 | KNR 2-02 1908-04 | T02 02 14 | Przygotowanie zbrojenia w warunkach polowych - pojedyńcze pręty ze stali żebrowanej o śr. 12 mm | t | 12.93
2.15 | KNR 2-02 1908-05 | T02 02 15 | Przygotowanie zbrojenia w warunkach polowych - pojedyncze pręty ze stali zebrowanej o śr.14-16 mm | t | 7.67
2.16 | KNR 2-02 1909-01 | T02 02 16 | Montaż zbrojenia ław i stóp fundamentowych,belek,podciągów,wieńców,ścian,płyt pojedyńczo i krzyżowo zbrojonych - pręty o śr. do 8 mm | t | 0.02
2.17 | KNR 2-02 1909-02 | T02 02 17 | Montaż zbrojenia ław i stóp fundamentowych,belek,podciągów,wieńców,ścian,płyt pojedyńczo i krzyżowo zbrojonych - pręty o śr. 12 mm | t | 8.14
2.18 | KNR 2-02 1909-03 | T02 02 18 | Montaż zbrojenia ław i stóp fundamentowych, belek, podciągów, wieńców, ścian, płyt pojedynczo i krzyżowo zbrojonych - pręty o śr. 16mm | t | 7.67
2.19 | KNR 2-02 1910-02 | T02 02 19 | Montaż zbrojenia ścian łukowych - pręty o śr. 10-14 mm | t | 4.79
2.20 | KNR 2-02 1916-07 analogia | T02 02 20 | Beton spadkowy śr. gr. 0-16 cm C12/15 | m3 | 16.08
2.21 | KNR 2-02 0119-04 analogia | T02 02 21 | Gzymsy z cegieł pełnych 25x50cm - wieniec z cegły klinkierowej kl. 250 | m | 51.81
2.22 | KNR 2-02 0201-01 | T02 02 22 | Ławy fundamentowe betonowe, prostokątne szerokości do 0,6 m - z zastosowaniem pompy do betonu pod izolację | m3 | 2.1
2.23 | KNR 2-02 1927-10 | T02 02 23 | Proby szczelności zbiorników - napełnienie wodą i spust w sposób wymuszony Krotność = 2 | m3 | 723.46
2.24 | KNR 2-02 1927-08 | T02 02 24 | Próby szczelności zbiorników | prob. | 1
3.0 |  | T02 03 00 | Roboty izolacyjne i tynkowe
3.1 | KNR 2-02 0604-03 | T02 03 01 | Izolacje przeciwwilgociowe z papy powierzchni poziomych na lepiku na gorąco - pierwsza warstwa | m2 | 213.72
3.2 | KNR 2-02 0604-04 | T02 03 02 | Izolacje przeciwwilgociowe z papy powierzchni poziomych na lepiku na gorąco - druga warstwa | m2 | 213.72
3.3 | KNR 0-32 0626-01 | T02 03 03 | Zabezpieczenie poziomych przerw roboczych w betonowaniu taśmami typu WATERSTOP-RX 101 montowanymi przy użyciu kleju lub taśma contaflexactiv ACF100 | m | 80.66
3.4 | KNR 0-23 2614-03 | T02 03 04 | Docieplenie ścian z betonu płytami styropianowymi typu FS 15gr. 8 cm, przy użyciu got. zapraw klejących wraz z przyg. podłoża i ręczne wyk. wyprawy elew. z got. suchej mieszanki | m2 | 119.16
3.5 | KNR 0-23 2612-09 | T02 03 05 | Ocieplenie ścian budynków płytami styropianowymi - zamocowanie listwy cokołowej | m | 51.81
3.6 | KNR 0-23 2614-03 | T02 03 06 | Docieplenie ścian z betonu płytami styropianowymi typu M20 gr. 5 cm, przy użyciu got. zapraw klejących wraz z przyg. podłoża i ręczne wyk. wyprawy elew. z got. suchej mieszanki | m2 | 77.72
3.7 | KNR 2-02 0603-09 | T02 03 07 | Izolacje przeciwwilgoc.powlokowe bitumiczne pionowe - wyk.na zimno z roztworu asfalt.- pierwsza warstwa - dysperbit | m2 | 155.43
3.8 | KNR 2-02 0603-10 | T02 03 08 | Izolacje przeciwwilgoc.powlokowe bitumiczne pionowe - wyk.na zimno z roztworu asfalt.- druga warstwa | m2 | 155.43
3.9 | KNR 2-02 0609-02 | T02 03 09 | Izolacje cieplne i przeciwdzwiękowe z płyt styropianowych poziome na wierzchu konstr.na zaprawie - styropian FS20gr. 10cm | m2 | 213.72
3.10 | KNR 2-02 1916-07 analogia | T02 03 10 | Betonowanie nadbetonu zabezpieczającego izolacje o grub.do 5 cm - gładź spadkowa śr. gr. 2 cm z B-20 | m3 | 7.48
3.11 | KNR-W 2-02 0504-02 | T02 03 11 | Pokrycie stropów zbiorników papą termozgrzewalną dwuwarstwowo | m2 | 213.72
3.12 | KNNR 2 1501-01 | T02 03 12 | Montaż i demontaż rusztowań zewnętrznych rurowych o wysokości do 20 m, dla kompletu rusztowań 300 m2 | m2 | 248.69
3.13 | wycena indywidualna | T02 03 13 | Czas pracy rusztowań grupy 1 (poz.:14,17)
3.14 | wycena indywidualna | T02 03 14 | Czas pracy deskowań w okresie dojrzewania betonu | m-g | 176
4.0 |  | T02 04 00 | Elementy stalowe i wykończeniowe
4.1 | KNR 2-02 0507-02 analogia | T02 04 01 | Obróbki przy szer.w rozw.ponad 25cm- z blachy nierdz. | m2 | 1.1
4.2 | KNR 2-02 0511-02 analogia | T02 04 02 | Rury spustowe okrągłe o śr.12cm- z blachy | m | 4
4.3 | kalk. własna | T02 04 03 | wywietrzak fi 110 - analogia | szt. | 4
4.4 | KNR-W 2-02 1016-07 analogia | T02 04 04 | Włazy dachowe 600x600 ocieplane ze st. nierdz. | szt | 4
4.5 | KNR 2-02 1213-01 analogia | T02 04 05 | Drabiny wewnętrzne pionowe o dług.3,6 m ze stali OH18N9 (52,7 kg/szt.) | m | 7.2
4.6 | KNR 2-02 1209-02 analogia | T02 04 06 | Barierki ochronne ze stali OH18N9 (175 kg/1 zbiornik) | m | 16
4.7 | KNR 2-02 1213-03 analogia | T02 04 07 | Drabiny zewnętrzne z kabłąkami o dług. 2,73 m (78,6 kg/1 zbiornik) | m | 3.4
4.8 | KNR 5-08 0803-02 | T02 04 08 | Mechaniczne wykonanie ślepych otworów w betonie głęb.do 8cm i śr.do 20mm | szt. | 24
4.9 | KNR 5-08 0809-04 analogia | T02 04 09 | Osadzenie w koronie zbiornika kotew - mocowanie barierek i drabin | szt. | 24
III C |  | T03 00 00 | POMPOWNIA WÓD DRENAŻOWYCH
1.0 |  | T03 01 00 | Komora pompowni wód drenażowych
1.1 | kalkulacja własna | T03 01 01 | Uzbrojenie komory pompowni wód drenażowych wraz z pompą i technologią komplet | kpl | 1
2.0 |  | T03 02 00 | Sieć wodociagowa
2.1 | KNR 2-01 0120-04 | T03 02 01 | Roboty pomiarowe przy liniowych robotach ziemnych - trasa sieci wodociągowej w terenie pagórkowatym | km | 0.191
2.2 | KNNR 1 0113-01 | T03 02 02 | Usunięcie warstwy ziemi urodzajnej (humusu) o grubości do 15 cm za pomocą spycharek | m2 | 191
2.3 | KNNR 1 0113-02 | T03 02 03 | Usunięcie warstwy ziemi urodzajnej (humusu) za pomocą spycharek - dodatek za dalsze 5 cm ponad 15 cm Krotność = 3 | m2 | 191
2.4 | KNNR 1 0210-03 | T03 02 04 | Wykopy oraz przekopy o głęb.do 3.0 m wyk.na odkład koparkami podsiębiernymi o poj.łyżki 0.25 - 0.60 m3 w gr.kat. III-IV - łącznie z odwodnieniem | m3 | 343.8
2.5 | KNNR 1 0307-04 | T03 02 05 | Wykopy liniowe o szerokości 0,8-2,5 m i głębokości do 3,0 m o ścianach pionowych w gruntach suchych kat. III-IV - łącznie z odwodnieniem | m3 | 38.2
2.6 | KNNR 4 1411-02 | T03 02 06 | Podłoża pod kanały i obiekty z materiałów sypkich grub. 15 cm | m3 | 28.65
2.7 | KNNR 4 1411-04 | T03 02 07 | Podłoża pod kanały i obiekty z materiałów sypkich grub. 30 cm - ponad wierzch rury | m3 | 95.5
2.8 | KNNR 1 0313-04 | T03 02 08 | Ażurowe umocnienie ścian wykopów wraz z rozbiórką palami szalunkowymi stalowymi (wypraskami) w gruntach suchych ; wyk.o szer.do 1 m i głęb.do 3.0 m; grunt kat. III-IV | m2 | 649.4
2.9 | KNNR 1 0214-05 | T03 02 09 | Zasypanie wykopów .fund.podłużnych,punktowych,rowów,wykopów obiektowych spycharkami z zagęszcz.mechanicznym ubijakami (gr.warstwy w stanie luźnym 25 cm) - kat.gr. III-IV | m3 | 229.2
2.10 | KNNR 1 0526-01 analogia | T03 02 10 | Rozścielenie ziemi urodzajnej (humusu) na terenie płaskim | m3 | 57.3
2.11 | KNNR 4 1009-03 | T03 02 11 | Sieci wodociągowe - montaż rurociągów z rur polietylenowych (PE, PEHD) o śr.zewnętrznej 90 mm - | m | 114
2.12 | KNNR 4 1010-03 | T03 02 12 | Sieci wodociągowe - połączenie rur polietylenowych ciśnieniowych PE, PEHD metodą zgrzewania czołowego o śr. zewn. 90 mm | złącz. | 21
2.13 | KNNR 4 1009-07 | T03 02 13 | Sieci wodociągowe - montaż rurociągów z rur polietylenowych (PE, PEHD) o śr.zewnętrznej 160 mm | m | 23
2.14 | KNNR 4 1010-07 | T03 02 14 | Sieci wodociągowe - połączenie rur polietylenowych ciśnieniowych PE, PEHD metodą zgrzewania czołowego o śr. zewn. 160 mm | złącz. | 6
2.15 | KNNR 4 1009-10 | T03 02 15 | Sieci wodociągowe - montaż rurociągów z rur polietylenowych (PE, PEHD) o śr.zewnętrznej 225 mm | m | 14
2.16 | KNNR 4 1010-10 | T03 02 16 | Sieci wodociągowe - połączenie rur polietylenowych ciśnieniowych PE, PEHD metodą zgrzewania czołowego o śr. zewn. 225 mm | złącz. | 4
2.17 | KNNR 4 1009-01 | T03 02 17 | Sieci wodociągowe - montaż rurociągów z rur polietylenowych (PE, PEHD) o śr.zewnętrznej 63 mm | m | 40
2.18 | KNR 2-19 0219-01 | T03 02 18 | Oznakowanie trasy rurociągu ułożonego w ziemi taśmą z tworzywa sztucznego | m | 191
2.19 | KNNR 4 1702-04 | T03 02 19 | opaski rurowe na istniejących rurociągach o śr. 225/32 mm z zasuwą DN 25 | szt. | 1
2.20 | KNNR 4 1119-05 | T03 02 20 | punkt czerpalny DN 25 | kpl | 1
2.21 | KNNR 4 1014-04 | T03 02 21 | Trójnik żel, kołnierzowy T-Hawle Nr.8510 Dn 150 szt.1 | szt | 1
2.22 | KNNR 4 1014-04 | T03 02 22 | Trójnik specjalny do rur stalowych -Hawle Nr. 7601 Dn 150 szt.2 | szt | 2
2.23 | KNNR 4 1014-04 | T03 02 23 | Kołnierz luźny dla rur PE do połączeń kołnierzowych Dn 150 , szt.1 | szt | 1
2.24 | KNNR 4 1014-05 | T03 02 24 | Trójnik żeliwny kołnierzowy T Hawle Nr. 8510 , Dn 200,szt.1 | szt | 1
2.25 | KNNR 4 1014-05 | T03 02 25 | Kołnierz specjalny do rur stalowych Hawle Nr.7691 , Dn200 , zst.1 | szt | 2
2.26 | KNNR 4 1014-05 | T03 02 26 | Kołnierz lużny do połączeń kołnierzowych dla rur PE Dn 225 , szt.1 | szt | 1
2.27 | KNNR 4 1112-04 | T03 02 27 | Zasuwy typu"E" kołnierzowe z obudową o śr. do 200 mm montowane na rurociągach PE + obudowa i skrzynka | kpl. | 1
2.28 | KNNR 4 1112-04 | T03 02 28 | Zasuwy typu"E" kołnierzowe z obudową o śr. do 200 mm montowane na rurociągach PE z klinem elestycznym | kpl. | 7
2.29 | KNNR 4 1112-03 | T03 02 29 | Zasuwy typu"E" kołnierzowe z obudową o śr. do 150 mm montowane na rurociągach PE z klinem alastycznym | kpl. | 1
2.30 | KNR 2-19 0134-02 | T03 02 30 | Oznakowanie trasy na słupku stalowym | kpl. | 10
2.31 | KNNR 4 1606-02 | T03 02 31 | Próba wodna szczelności sieci wodociągowych o śr. 160 mm | 200m -1 prób. | 1
2.32 | KNNR 4 1611-01 | T03 02 32 | Dezynfekcja rurociągów sieci wodociągowych o śr.nominalnej do 150 mm | odc.200m | 1
2.33 | KNNR 4 1612-01 | T03 02 33 | Jednokrotne płukanie sieci wodociągowej o śr. nominalnej do 150 mm | odc.200m | 1
3.0 |  | T03 03 00 | Rurociągi przy komorze zbiorczej wód drenażowych
3.1 | KNNR 1 0210-03 | T03 03 01 | Wykopy oraz przekopy o głęb.do 3.0 m wyk.na odkład koparkami podsiębiernymi o poj.łyżki 0.25 - 0.60 m3 w gr.kat. III-IV - łącznie z odwodnieniem wykopów | m3 | 17.28
3.2 | KNNR 1 0308-04 | T03 03 02 | Wykopy liniowe o szerokości 2,5-4,5 m i głębokości do 3,0 m o ścianach pionowych w gruntach suchych kat. III-IV - łącznie z odwodnieniem wykopów | m3 | 1.92
3.3 | KNNR 1 0313-04 | T03 03 03 | Ażurowe umocnienie ścian wykopów wraz z rozbiórką palami szalunkowymi stalowymi (wypraskami) w gruntach suchych ; wyk.o szer.do 1 m i głęb.do 3.0 m; grunt kat. III-IV | m2 | 33.6
3.4 | KNNR 4 1411-02 | T03 03 04 | Podłoża pod kanały i obiekty z materiałów sypkich grub. 15 cm | m3 | 1.8
3.5 | KNNR 4 1411-04 | T03 03 05 | Nadsypka pod kanały i obiekty z materiałów sypkich grub. 30 cm - ponad wierzch rury | m3 | 4.8
3.6 | KNR 2-19 0219-01 | T03 03 06 | Oznakowanie trasy rurociagu ułożonego w ziemi taśmą z tworzywa sztucznego | m | 12
3.7 | KNNR 1 0214-05 | T03 03 07 | Zasypanie wykopów .fund.podłużnych,punktowych,rowów,wykopów obiektowych spycharkami z zagęszcz.mechanicznym ubijakami (gr.warstwy w stanie luźnym 25 cm) - kat.gr. III-IV | m3 | 13.2
3.8 | KNNR 4 1014-02 | T03 03 08 | Kołnierz dla rur stalowych Dn 80 - Hawle Nr.0101 , szt.3 | szt | 3
3.9 | KNNR 4 1014-02 | T03 03 09 | Króciec jednokołnierzowy Dn 80 - HawleK-KS Nr.K420 szt.4 | szt | 4
3.10 | KNNR 4 1014-02 | T03 03 10 | Trójnik kielichowy - Hawle Dn 80 | szt | 2
3.11 | KNNR 4 1014-02 | T03 03 11 | Trójnik kołnierzowy zintegrowany z zasuwą Dn 80 Hawle-Combi -T typ E Nr.4340 szt.3 | szt | 3
3.12 | KNNR 4 1106-02 | T03 03 12 | Zasuwa kołnierzowa typ E , Dn 80, krotka -Hawle | kpl. | 2
3.13 | KNNR 4 1022-02 | T03 03 13 | Łuki PVC ciśnieniowe jednokielichowe łączone na wcisk o śr.zewn. 90 mm 45 st. | szt | 1
3.14 | KNNR 4 1022-02 | T03 03 14 | Łuki PVC gięty Dn 90 , 90 st. | szt | 1
3.15 | KNNR 4 1022-02 | T03 03 15 | Łuki PVC Dn 90 , 60 st. | szt | 1
3.16 | KNNR 4 1008-02 | T03 03 16 | Rura PVC-U ciśnieniowa Dn 90 | m | 6
3.17 | KNNR 4 1308-02 | T03 03 17 | Rura kanalizacyjna PVC , Dn 160 | m | 6
3.18 | kalkulacja własna | T03 03 18 | Obudowa do zasuw i armatury Combi , teleskopowa - Hawle | m | 4
3.19 | kalkulacja własna | T03 03 19 | Skrzynka uluczna do zasuw Cmbi sztywna - Hawle | m | 4
3.20 | KNNR 4 1413-01 | T03 03 20 | Studnie rewizyjne z kręgów betonowych o śr. 1000 mm w gotowym wykopie | stud. | 1
3.21 | KNNR 11 0406-05 | T03 03 21 | Studzienka kanalizacyjna INTEGRA Dn 600 | szt. | 1
3.22 | KNNR 4 1014-02 | T03 03 22 | Króciec dwukołnierzowy żeliwny Dn 80 , L = 1000 mm | szt | 1
III D |  | T04 01 00 | MODERNIZACJA ZŁOŻA FILTRACYJNEGO - ISTNIEJĄCEGO
1 | NCW08-0705-21 | T04 01 01 | Usunięcie z komór zamkniętych złoża filtracyjnego wykonane ręcznie: kruszywodo dolomitowo - wapienne; zamulone ; | m3 | 53.46
2 | NCW03-0801-12 | T04 01 02 | Rozebranie rusztu dennego ceglanego w komorach filtracyjnych | m2 | 36.18
3 | 712-0302-04-00 | T04 01 03 | Czyszczenie strumieniowo-ścierne powierzchni: poziomych | m2 | 39.06
4 | 712-0304-04-20 | T04 01 04 | Neutralizacja betonowych powierzchni: poziomych | m2 | 39.06
5 | 712-0302-05-00 | T04 01 05 | Czyszczenie strumieniowo-ścierne powierzchni: pionowych, skośnych i cylindrycznych ; komory wstępne | m2 | 118.4
6 | 712-0304-05-20 | T04 01 06 | Neutralizacja betonowych powierzchni: pionowych, skośnych i cylindrycznych | m2 | 118.4
7 | 712-0302-06-00 | T04 01 07 | Czyszczenie strumieniowo-ścierne powierzchni: sufitowych | m2 | 39.06
8 | 712-0304-06-20 | T04 01 08 | Neutralizacja betonowych powierzchni: sufitowych | m2 | 39.06
9 | 401-0803-02-00 | T04 01 09 | Uzupełnienie posadzki cementowej na powierzchni 1,0 do 5,0 m2, w jednym miejscu z zatarciem: na gładko | m2 | 39.06
10 | 401-0721-01-00 | T04 01 10 | Wypalanie powierzchni istniejącego tynku na ścianach i stropach komory | m2 | 157.46
11 | NCW 10-0407-01 | T04 01 11 | Wykonanie rusztu ceramicznego na dnie złoża filtracyjnego ze skrzynek rozsączających (np. AZURA 200) z przekryciem geowłókniną kl. 250 | m2 | 29.7
12 | NCW2101-0102 | T04 01 12 | .Przebudowa układu hydraulicznego złoża filtracyjnego Remont i modernizacja z sortowaniem, transportem, scalaniem w zespoły, ustawieniem, sczepianiem, spawaniem lub skręcaniem oraz regulacją i próbą działania - wymiana rurociągów - wymiana armatury - montaż pompy głębinowej | ryczałt | 1
13 | 228-0705-01-00 | T04 01 13 | Złoża filtracyjne wykonane ręcznie: dolomitowo wapniowe | m3 | 53.46
14 | 401-0108-11-00 | T04 01 14 | Wywiezienie gruzu spryzmowanego samochodami samowyładowczymi, z załadowaniem i wyładowaniem, na odległość: do 1 km | m3 | 53.46
15 | 401-0108-12-00 | T04 01 15 | Wywiezienie gruzu spryzmowanego samochodami samowyładowczymi, z załadowaniem i wyładowaniem, na odległość: za każdy następny 1 km - razem 8 km; krotnoś 8 | m3 | 53.46
16 | 170106 | T04 01 16 | Opłata za przyjęcie gruzu zmieszanego na wysypisko Rozp. RM z 14-12-2004 Dz. U 279 poz.2758 | t | 117.612
IV |  | E00 00 00 | ROBOTY ELEKTRYCZNE
1.0 |  | E00 01 00 | Zasilanie energetyczne obiektów na terenie stacji uzdatniania wody
1.1 | KNNR 5-07-0103-0 | E00 01 01 | Kopanie rowów dla kabli w sposób ręczny w gruncie kat. IV | m3 | 18.880
1.2 | KNNR 5 0705-01 | E00 01 02 | Ułożenie rur osłonowych - DVK 110x94 | m | 59.000
1.3 | KNNR 0-01-0301-0300 | E00 01 03 | Roboty ziemne z załadunkiem ręcznym i transportem na odległość do 1 km (grunt kat. IV) - wywóz nadmiaru gruntu | m3 | 0.56
1.4 | KNNR 0-01-0208-0100 | E00 01 04 | Dodatek za każdy rozp. 1 km transportu ziemi samochodami samowyładowczymi ponad 1 do 10km | m3 | 5.040
1.5 | KNKRB 0-05-0615-0600 | E00 01 05 | Przykrycie kabla taśmą foliową nad rurami | m | 59.000
1.6 | KNNR 5-07-0203-0 | E00 01 06 | Zasypywanie rowów dla kabli wykonanych ręcznie w gruncie kat. IV | m3 | 18.320
1.7 | KNNR 5 0713-03 | E00 01 07 | Układanie kabli w rurach - YKY 5x25mm2 | m | 59.000
1.8 | KNNR 5 0713-03 | E00 01 08 | Układanie kabli YKY 5x25mm2 w szafce licznikowej SL + ZK3 + RG | m | 7.000
1.9 | KNNR 5 0726-10 | E00 01 09 | Zarobienie na sucho końca kabla 5-żyłowego o przekroju żył 25 mm2 na napięcie do 1 kV o izolacji i powłoce z tworzyw sztucznych | szt. | 4.000
1.10 | KNNR 5 1302-04 | E00 01 10 | Badanie linii kablowej N.N.- kabel 5-żyłowy | odc. | 2.000
1.11 | KNNR 0-05-1304-0500 | E00 01 11 | Badania i pomiary instalacji skuteczności ochrony przeciwporażeniowej | szt. | 2.000
1.12 | cena wg informacji z rynku | E00 01 12 | Obsługa geodezyjna | kpl. | 1.000
2.0 |  | E00 02 00 | Oświetlenie zewnętrzne
2.1 | KNNR 5-07-0103-0 | E00 02 01 | Kopanie rowów dla kabli w sposób ręczny w gruncie kat. IV | m3 | 35.200
2.2 | KNNR 5 0705-01 | E00 02 02 | Ułożenie rur osłonowych - DVK 50 | m | 110.000
2.3 | KNNR 0-01-0301-0300 | E00 02 03 | Roboty ziemne z załadunkiem ręcznym i transportem na odległość do 1 km (grunt kat. IV) - wywóz nadmiaru gruntu | m3 | 0.22
2.4 | KNNR 0-01-0208-0100 | E00 02 04 | Dodatek za każdy rozp. 1 km transportu ziemi samochodami samowyładowczymi ponad 1 do 10km | m3 | 1.980
2.5 | KNKRB 0-05-0615-0600 | E00 02 05 | Przykrycie kabla taśmą foliową nad rurami | m | 110.000
2.6 | KNNR 5-07-0203-0 | E00 02 06 | Zasypywanie rowów dla kabli wykonanych ręcznie w gruncie kat. IV | m3 | 34.980
2.7 | KNNR 5 0713-01 | E00 02 07 | Układanie przewodu YDY 3x4mm2 w rurach | m | 110.000
2.8 | KNNR 5 0713-01 | E00 02 08 | Układanie przewodu YDY 3x4mm2 w słupach oświetleniowych i RG | m | 20.000
2.9 | KNNR 5 1001-01 | E00 02 09 | Montaż i stawianie słupów oświetleniowych - słup parkowy ocynkowany S-40 | szt. | 6.000
2.10 | KNNR 5 1003-01 | E00 02 10 | Montaż przewodów do opraw oświetleniowych - wciąganie w słupy i rury osłonowe przy wysokości latarń do 4 m bez wysięgnika - YDY 3x2,5mm2 | kpl.przew. | 6.000
2.11 | KNNR 5 1004-01 | E00 02 11 | Montaż opraw oświetlenia zewnętrznego na słupie - oprawa oswietleniowa typu Decovision HPP 090+GPP091 PE 1xSON 50W Philips lub równowartościowa | szt. | 6.000
2.12 | KNNR 5 0726-05 | E00 02 12 | Zarobienie na sucho końca przewodu 3-żyłowego o przekroju żył4 mm2 na napięcie do 1 kV o izolacji i powłoce z tworzyw sztucznych | szt. | 12.000
2.13 | KNNR 5 1302-02 | E00 02 13 | Badanie linii kablowej N.N.- kabel 3-żyłowy | odc. | 1.000
2.14 | KNNR 0-05-1304-0500 | E00 02 14 | Badania i pomiary instalacji skuteczności ochrony przeciwporażeniowej | szt. | 1.000
2.15 | cena wg informacji z rynku | E00 02 15 | Obsługa geodezyjna | kpl. | 1.000
3.0 |  | E00 03 00 | Instalacja elektryczna i sterownicza w budynku stacji
3.1 | KNNR 5 0404-04 | E00 03 01 | Montaż sterownicy RS na ścianie w hali technologicznej | kpl | 1
3.2 | KNNR 5 0405-02 analogia | E00 03 02 | Montaz szafy elektrycznej do reaktora na scianie | kpl | 1
3.3 | KNNR 5 0601-01 | E00 03 03 | Układanie bednarki Fe Zn 25x4 mm na wspornikach | m | 25
3.4 | KNNR 5 0601-01 | E00 03 04 | Układanie bednarki Fe Zn 30x4 mm na wspornikach | m | 4
3.5 | KNNR 5 0608-03 | E00 03 05 | Montaż bednarki FeZn 30 x 4.0 mm w gotowym wykopie o głb. 0.7 m w gruńcie | m | 3
3.6 | KNNR 5 0611-01 | E00 03 06 | Łączenie bednarki FeZn 30 x 4.0 mm | szt. | 1
3.7 | KNNR 5 0511-04 | E00 03 07 | Montaż z podłączeniem opraw oświetleniowych typ OPK 240 NPG | kpl. | 6
3.8 | KNNR 5 0511-04 | E00 03 08 | Montaż z podłączeniem opraw oświetleniowych typ OPK 220 NPG | kpl. | 2
3.9 | KNNR 5 0504-04 ANALOGIA | E00 03 09 | Montaż z podłączeniem oprawy wypustu oświetleniowego na ścianie na zewnątrz budynku | kpl. | 1
3.10 | KNNR 5 0304-04 analogia | E00 03 10 | Montaż z podłączeniem łączników klawiszowych | szt. | 5
3.11 | KNNR 5 0304-04 analogia | E00 03 11 | Montaż z podłączeniem wyłącznika krańcowego MPO - 4 | szt. | 1
3.12 | KNR 5-08 0311-06 | E00 03 12 | Montaż z podłączeniem gniazd wtyczkowych bryzgoszczelnych dwubiegunowych 10A/250V | szt. | 13
3.13 | KNR 5-08 0309-08 | E00 03 13 | Montaż z podłączeniem gniazd 3P-N+Z 16A | szt. | 2
3.14 | KNR 5-08 0705-08 analogia | E00 03 14 | Montaż korytek PVC o wym. 16x16 | m | 47
3.15 | KNR 5-08 0705-08 analogia | E00 03 15 | Montaż korytek PVC o wym. 30x25 | m | 35
3.16 | KNR 5-08 0705-08 analogia | E00 03 16 | Montaż korytek PVC o wym. 60x60 | m | 25
3.17 | KNNR 5 0209-04 | E00 03 17 | Przewody OMY 2 x 0.75 układane w korytkach | m | 387
3.18 | KNNR 5 0209-04 | E00 03 18 | Przewody OMY 3 x 0.75 układane w korytkach | m | 83
3.19 | KNNR 5 0209-04 | E00 03 19 | Przewody LIYCY 2X0,75 układany w korytkach | m | 90
3.20 | KNNR 5 0209-01 | E00 03 20 | Przewody YDY 2 x 1.5 mm2 układane w gotowych korytkach | m | 8
3.21 | KNNR 5 0209-01 | E00 03 21 | Przewod YDY 3 x 1.0 mm2 układany w gotowych korytkach | m | 58
3.22 | KNNR 5 0209-01 | E00 03 22 | Przewody YDY 3 x 1.5 mm2 układane w gotowych korytkach | m | 71
3.23 | KNNR 5 0209-01 | E00 03 23 | Przewody YDY 3 x 2.5 mm2 układane w gotowych korytkach | m | 184
3.24 | KNNR 5 0209-01 | E00 03 24 | Przewody YDY 4 x 25 mm2 układane w gotowych korytkach | m | 9
3.25 | KNNR 5 0209-01 | E00 03 25 | Przewody YDY 4 x 4 mm2 układane w gotowych korytkach | m | 11
3.26 | KNNR 5 0209-01 | E00 03 26 | Przewody YDY 5x 2,5 mm2 układany w gotowych korytkach | m | 8
3.27 | KNNR 5 0209-01 | E00 03 27 | Przewód YDY 5x 4 mm2 układany w gotowych korytkach | m | 10
3.28 | KNNR 5 1205-01 | E00 03 28 | Podłączanie szafki elektrycznej reaktora- przewód YDY 4X2,5 mm2 | szt. | 1
3.29 | KNNR 5 1205-01 | E00 03 29 | Podłączanie silników w obudowie normalnej - przewód YDY 4X4 mm2 | szt. | 1
3.30 | KNNR 5 1205-01 | E00 03 30 | Podłączanie przetworników pomiarowych mętności przewody YDY 3 x 1 | szt. | 4
3.31 | KNNR 5 1205-01 | E00 03 31 | Podłączanie wodomierza przewód OMY 3 x 0,75 mm2 | szt. | 6
3.32 | KNNR 5 1205-01 | E00 03 32 | Podłączenie przepustnic wody przewód OMY 2 x 0,75 mm2 | szt. | 27
3.33 | KNNR 5 1205-01 | E00 03 33 | Podłączanie manometru ciśnienia powietrza przewód OMY 2 x 0,75 mm2 mm2 | szt. | 1
3.34 | KNNR 5 1205-01 | E00 03 34 | Podłączanie przetworników pomiarowych mętności , wodomierza 50FQ1 i pompki 120 DP1 przewód LIYCY 2 x 0,75 mm | szt. | 6
3.35 | KNNR 5 1205-01 | E00 03 35 | Instalacjo sond w rurze i podłączenie przewódu OMY 2 x 0,75 mm2 | kpl | 1
3.36 | KNNR 5 1205-01 | E00 03 36 | Podłączenie przewódów OMY 2 x 0,75 mm2 pod zaciski w sterownicy RS | szt.żył | 56
3.37 | KNNR 5 1205-01 | E00 03 37 | Podłączenie przewódu LIYCY 2 x 0,75 mm2 pod zaciski w sterownicy RS | szt. | 20
3.38 | KNNR 5 1205-01 | E00 03 38 | Podłączenie przewódu LIYCY 2 x 0,75 mm2 pod zaciski w sterownicy RS | szt. | 56
3.39 | KNNR 5 1205-01 | E00 03 39 | Podłączenie przewódów OMY 3 x 0,75 mm2 pod zaciski w sterownicy RS | szt.żył | 17
3.40 | KNNR 5 1203-02 | E00 03 40 | Podłączenie przewodów YDY 3 x 1 mm2 pod zaciski w sterownicyRS | szt.żył | 12
3.41 | KNNR 5 1203-02 | E00 03 41 | Podłączenie przewodów YDY 3 x 1.5 mm2 pod zaciski w sterownicyRS | szt.żył | 12
3.42 | KNNR 5 1203-02 | E00 03 42 | Podłączenie przewodów YDY 3 x 2.5 mm2 pod zaciski w sterownicyRS | szt.żył | 27
3.43 | KNNR 5 1203-02 | E00 03 43 | Podłączenie przewodów YDY 4 x 2,5 mm2 pod zaciski w sterownicyRS | szt.żył | 4
3.44 | KNNR 5 1203-02 | E00 03 44 | Podłączenie przewodów YDY 4 x 4 mm2 pod zaciski w sterownicyRS | szt.żył | 4
3.45 | KNNR 5 1203-02 | E00 03 45 | Podłączenie przewodów YDY 5 x 2.5 mm2 pod zaciski w sterownicyRS | szt.żył | 5
3.46 | KNNR 5 1203-02 | E00 03 46 | Podłączenie przewodu YDY 5 x 4 mm2 pod zaciski w sterownicyRS | szt.żył | 5
3.47 | KNNR 5 0726-09 | E00 03 47 | Podłączenie kabla YKY 3 x 4 mm2 pod zaciski w sterownicy | szt.żył | 3
3.48 | KNNR 5 0726-09 | E00 03 48 | Podłączenie kabla YKY 4 x 4 mm2 pod zaciski w sterownicy | szt.żył | 3
3.49 | KNNR 5 0726-09 | E00 03 49 | Podłączenie kabla YY 5 x 2,5 mm2 pod zaciski w sterownicy | szt.żył | 5
3.50 | KNNR 5 0726-09 | E00 03 50 | Podłączenie kabli YKSY 7 x 1.5 mm2 pod zaciski w sterownicy | szt.żył | 2
3.51 | KNNR 5 0726-09 | E00 03 51 | Podłączenie kabli YKSY 10 x 1.5 mm2 pod zaciski w sterownicy | szt.żył | 12
3.52 | KNNR 5 1301-01 | E00 03 52 | Sprawdzenie i pomiar 1-fazowych obwodów elektrycznych niskiego napięcia | pomiar | 21
3.53 | KNNR 5 1301-02 | E00 03 53 | Sprawdzenie i pomiar 3-fazowych obwodów elektrycznychnych niskiego napięcia | pomiar | 4
3.54 | KNNR 5 1304-01 | E00 03 54 | Badania i pomiary instalacji uziemiającej (pierwszy pomiar) | szt. | 1
3.55 | KNNR 5 1304-02 | E00 03 55 | Badania i pomiary instalacji uziemiającej (każdy następny pomiar) | szt. | 1
3.56 | KNNR 5 1307-01 | E00 03 56 | Sprawdzenie i pomiary obwodów sygnalizacyjnych do 2 - żył | pomiar | 28
3.57 | KNNR 5 1307-01 | E00 03 57 | Sprawdzenie i pomiary obwodów sygnalizacyjnych do 3 - żył | pomiar | 6
3.58 | KNNR 5 1307-01 | E00 03 58 | Sprawdzenie i pomiary obwodów sygnalizacyjnych do 7 - żył | pomiar | 1
3.59 | KNNR 5 1307-01 | E00 03 59 | Sprawdzenie i pomiary obwodów sygnalizacyjnych do 10 - żył | pomiar | 2
4.0 |  | E00 04 00 | Instalacja sterownicza zewnętrzna
4.1 | KNNR 5 0701-02 | E00 04 01 | Kopanie rowów dla bednarki w sposób ręczny w gruncie kat. III 0.7 - 0.4 | m | 2
4.2 | KNNR 5 0702-02 | E00 04 02 | Zasypywanie rowu dla bednarki wykonanego ręcznie w gruncie kat. III | m | 2
4.3 | KNR 5-08 0303-19 | E00 04 03 | Montaż puszek hermetycznych IP55 O WYM, 150 X 150 X80 | szt. | 2
4.4 | KNR 5-08 0303-19 | E00 04 04 | Montaż puszek hermetycznych IP55 O WYM, 150 X 150 X80 w obudowie studni ujęcia drenażowego | szt. | 1
5.0 |  | E00 05 00 | Instalacja pomiarowa w zbiornikach i studniach
5.1 | KNNR 11 0208-03 analogia | E00 05 01 | Sondy konduktometryczne w studni | kpl | 1
5.2 | KNNR 11 0208-03 analogia | E00 05 02 | Sondy konduktometryczne w zbiorniku 50Z1 | kpl | 2
5.3 | KNNR 11 0208-03 analogia | E00 05 03 | Sondy konduktometryczne w zbiorniku 50Z2 | kpl | 2
5.4 | kalkulacja własna | E00 05 04 | Wszystkie inne roboty i koszty niezbędne do wykonania całego zakresu wynikajacego z dokumentacji projektowej ,specyfikacji technicznych i warunków zamówienia , objetych rozdziałem. | jedn | 1
V | STAN | B 02 00 00 | ZAGOSPODAROWANIE TERENU
1.0 | ELEMENT | B 02 01 00 | Urządzenia terenu
1.1 | 006-0101-03-00 | B 02 01 01 | Koryta na całej szerokości jezdni i chodników, wykonane mechanicznie przy użyciu równiarki, w gruncie kat.II-VI, przy głębokości koryta 30 cm i zagęszczeniu walcem wibracyjnym | m2 | 152.5
1.2 | 006-0104-01-00 | B 02 01 02 | Warstwy odsączające z piasku, wykonane ręcznie z zagęszczeniem mechanicznym, przy grubości warstwy po zagęszczeniu 10 cm i zagęszczeniu walcem wibracyjnym | m2 | 152.5
1.3 | 202-0201-02-00 | B 02 01 03 | Ławy fundamentowe betonowe prostokątne o szerokości: ponad 0,6 do 0,8 m -płyty wejściowe z B 20 z wnęką na wycieraczkę ; | m3 | 1.74
1.4 | 202-1219-03-00 | B 02 01 04 | Wycieraczki do obuwia typowe o pow. 0,27 m2 - syst. VEMA | szt | 2
1.5 | 006-0403-03-00 | B 02 01 05 | Krawężniki betonowe wystające wraz z wykonaniem ławy betonowej, na podsypce cementowo-piaskowej, o wymiarach 15x30 cm | m | 48
1.6 | 006-0404-01-00 | B 02 01 06 | Obrzeża betonowe wraz z wykonaniem ławy betonowej i wymiarach obrzeża 20x6 cm | m | 194
1.7 | 006-0113-03-00 | B 02 01 07 | Podbudowy z tłucznia, przy grubości dolnej warstwy po zagęszczeniu 25 cm | m2 | 152.5
1.8 | 006-0113-05-00 | B 02 01 08 | Podbudowy z tłucznia, przy grubości górnej warstwy po zagęszczeniu 10 cm | m2 | 152.5
1.9 | 006-0204-04-00 | B 02 01 09 | Nawierzchnie z klińca kamiennego, przy grubości warstwy górnej po uwałowaniu 3 cm - wsp. 0,45 (RMS) | m2 | 152.5
1.10 | 221-0605-03-00 | B 02 01 10 | Stopnie schodów na podbudowie z betonu żwirowego wykonane z :formaków kamiennych ; | m3 | 2.8
1.11 | 201-0227-01-10 | B 02 01 11 | Formowanie i zagęszczanie nasypów o wysokości do 3,0 m spycharkami gąsienicowymi 74kW /100 KM(1) grunt kat. I-II | m3 | 100.962
1.12 | 221-0218-03-00 | B 02 01 12 | Rozścielenie ziemi urodzajnej na terenie płaskim sposobem: mechanicznym - spycharkami | m3 | 642
1.13 | 221-0402-04-00 | B 02 01 13 | Wykonanie trawników dywanowych siewem na skarpach, przy uprawie ręcznej, z nawożeniem w gruncie: kat.I-II | m2 | 5610.5
2.0 | ELEMENT | B 02 02 00 | Ogrodzenie
2.1 | 002-1602-03-10 | B 02 02 01 | Ogrodzenie z przęseł stalowych na słupkach stalowych o rozstawie 3 m, obsadzonych w gruncie, przy wysokości elementów: 1,5 m /słupki stal.z rur ; | 100 m | 1.768
2.2 | 202-1808-11-00 | B 02 02 02 | Wrota typowe o szer.3,60 m i wys.1,50 m,z furtkami o szer. 1,0 m, wykonane z profili stalowych - zawieszone na got.słupkach i dwukrot.malow.farbą olejną | kpl | 2